## Zbiorcze zestawienie
KO: ZBIORCZE ZESTAWIENIE KOSZTÓW
Modernizacja wielofunkcyjnego boiska sportowego wraz z odwodnieniem i oświetleniem, zlokalizowanego na terenie Oddziału Golęcin
Zakres robót gwarantowanych
Lp. | ELEMENT | Wartość zł
1 | Kanalizacja deszczowa | 0
2 | Odwodnienie toru żużlowego | 0
3 | Serwis boiska | 0
4 | Nawierzchnia boiska, naprawa studni, zbiorniki retencyjne | 0
5 | Zieleń (wycinka i nasadzenie) | 0
WARTOŚĆ KOSZTORYSOWA ROBÓT
| RAZEM WARTOŚĆ ROBÓT NETTO | 0
| VAT 23% | 0
| RAZEM WARTOŚĆ ROBÓT BRUTTO | 0
Zakres robót opcja nr 1
Lp. | ELEMENT | Wartość zł
1 | Budowa oświetlenia stadionu żużlowego | 0
WARTOŚĆ KOSZTORYSOWA ROBÓT
| RAZEM WARTOŚĆ ROBÓT NETTO | 0
| VAT 23% | 0
| RAZEM WARTOŚĆ ROBÓT BRUTTO | 0
Zakres robót opcja nr 2
Lp. | ELEMENT | Wartość zł
1 | Nawierzchnie utwardzone i ogrodzenie | 0
WARTOŚĆ KOSZTORYSOWA ROBÓT
| RAZEM WARTOŚĆ ROBÓT NETTO | 0
| VAT 23% | 0
| RAZEM WARTOŚĆ ROBÓT BRUTTO | 0
WARTOŚĆ KOSZTORYSOWA ROBÓT (WSZYSTKIE ZAKRESY RAZEM)
| RAZEM WARTOŚĆ ROBÓT NETTO | 0
| VAT 23% | 0
| RAZEM WARTOŚĆ ROBÓT BRUTTO | 0

## 1. Kanalizacja deszczowa
1. KO: Kanalizacja deszczowa - zakres gwarantowany
Lp. |  | OPIS | netto | VAT 23% | brutto
1 | 45231300-8 | SUMA KANALIZACJA DESZCZOWA | 0 | 0 | 0
1.1 | 45231300-8 | Układ ZB1 | 0 | 0 | 0
1.2 | 45231300-8 | Układ ZB2 | 0 | 0 | 0
1.3 | 45231300-8 | Układ ZB3 | 0 | 0 | 0
1.4 | 45231300-8 | Układ ZB4 | 0 | 0 | 0
1.5 | 45231300-8 | Układ ZB5 | 0 | 0 | 0
1.6 | 45231300-8 | Układ ZB6 | 0 | 0 | 0
1.7 | 45231300-8 | Układ ZB7 | 0 | 0 | 0
1.8 | 45231300-8 | Układ ZB8 | 0 | 0 | 0
1.9 | 45231300-8 | Układ ZB9 | 0 | 0 | 0
1.1 | 45231300-8 | Układ ZB10 | 0 | 0 | 0
1.11 | 45231300-8 | Układ ZB11 | 0 | 0 | 0
1.12 | 45231300-8 | Układ ZB12 | 0 | 0 | 0
1.13 | 45231300-8 | Odwodnienia liniowe | 0 | 0 | 0
UWAGA, WYPEŁNIĆ TYLKO ZIELONE POLA
Lp. | Podstawa | Opis | Jedn.przedm. | Ilość | Cena jedn. | Wartość
1 | 45231300-8 | KANALIZACJA DESZCZOWA
1.1 | 45231300-8 | Układ ZB1
1 d.1. 1 | KNR AT-11 0104-05 | Wykopy liniowe o gł. do 2,4 m o szer. do 1,0-1,5 m w grun- cie kat. III w umocnieniu typu koparka 0,75 m3 | m3 | 23.255 |  | 0
2 d.1. 1 | KNR AT-11 0109-05 | Mechaniczne zasypywanie wykopów liniowych o gł. do 2,8 m, szer. do 1,0-1,5 m w gruncie kat. III w umocnieniu box; koparka 0,75 m3 | m3 | 11.046 |  | 0
3 d.1. 1 | KNR AT-11 0108-02 | Nakłady uzupełniające do tablic 0101-0105 z tytułu trans- portu urobku - przewóz na odl. do 1 km po terenie lub dro- gach gruntowych; koparka 0,75 m3, grunt kat III | m3 | 12.209 |  | 0
4 d.1. 1 | KNR AT-11 0108-06 | Nakłady uzupełniające do tablic 0101-0105 z tytułu trans- portu urobku - dodatek za każde rozpoczęte 0,5 km odl. transportu ponad 1 km po drogach utwardzonych; grunt kat I-II Krotność = 15 | m3 | 12.209 |  | 0
5 d.1. 1 | KNNR 4 1411- 02 | Podłoża pod kanały i obiekty z materiałów sypkich grub. 15 cm | m3 | 3.087 |  | 0
6 d.1. 1 | KNNR 4 1411- 02 | Obsypka technologiczna - piasek | m3 | 2.948 |  | 0
7 d.1. 1 | KNNR 4 1411- 04 | Zasypka technologiczna 30 cm - piasek | m3 | 6.174 |  | 0
8 d.1. 1 | KNNR 4 1308- 02 | Kanały z rur PVC łączonych na wcisk o śr. zewn. 160 mm Rura PVC-U kanalizacji zewnętrznej klasa S SN8 ścianka lita dn 160 mm | m | 17.15 |  | 0
9 d.1. 1 | KNR 4-01 0103- 04 | Wykopy jamiste o powierzchni dna do 2.25 m2 i głębokości do 3.0 m w gruncie kat. I-II | m3 | 3.15 |  | 0
10 d.1. 1 | KNNR 4 1413- 08 | Podstawa studni betonowa | m3 | 0.216 |  | 0
11 d.1. 1 | KNNR 4 1413- 01 | Studnie rewizyjne z kręgów betonowych o śr. 1000 mm w gotowym wykopie o głębok. 3m Studnia Sos1 | stud. | 1 |  | 0
12 d.1. 1 | KNNR 4 1413- 02 | Studnie rewizyjne z kręgów betonowych o śr. 1000 mm w gotowym wykopie za każde 0.5 m różnicy głęb. | [0.5 m] stud. | -3 |  | 0
13 d.1. 1 | KNR 4-01 0103- 04 | Wykopy jamiste o powierzchni dna do 2.25 m2 i głębokości do 3.0 m w gruncie kat. I-II | m3 | 0.98 |  | 0
14 d.1. 1 | KNNR 4 1413- 08 | Podstawa studni betonowa | m3 | 0.15 |  | 0
15 d.1. 1 | KNR 9-20 0307- 02 | Studzienki niewłazowe z tworzyw sztucznych głębokości do 2 m o średnicy 600 mm z rurą trzonową korugowaną (kar- bowaną) - zwieńczenie teleskopowe z włazem Studnia PVC 600 h=0,98 z włazem klasy D400 - S1 | szt. | 1 |  | 0
16 d.1. 1 | KNR 4-01 0103- 04 | Wykopy jamiste o powierzchni dna do 2.25 m2 i głębokości do 3.0 m w gruncie kat. I-II | m3 | 30.882 |  | 0
17 d.1. 1 | KNR AT-11 0108-02 | Nakłady uzupełniające do tablic 0101-0105 z tytułu trans- portu urobku - przewóz na odl. do 1 km po terenie lub dro- gach gruntowych; koparka 0,75 m3, grunt kat III | m3 | 30.882 |  | 0
18 d.1. 1 | KNR AT-11 0108-06 | Nakłady uzupełniające do tablic 0101-0105 z tytułu trans- portu urobku - dodatek za każde rozpoczęte 0,5 km odl. transportu ponad 1 km po drogach utwardzonych; grunt kat I-II Krotność = 15 | m3 | 30.882 |  | 0
19 d.1. 1 | KNNR 4 1411- 02 | Podłoża pod kanały i obiekty z materiałów sypkich grub. 15 cm | m3 | 2.54 |  | 0
20 d.1. 1 | KNR AT-11 0108-06 | Dowóz piasku do wymiany gruntu | m3 | 28.342 |  | 0
21 d.1. 1 | KNR AT-11 0109-05 analogia | Mechaniczne zasypywanie wykopów liniowych piaskiem do- wiezionym | m3 | 28.342 |  | 0
22 d.1. 1 | kalk. własna | Zbiornik rozsączający 3,6x3,63m: 36 skrzynek rozsączaja- cych z rurą wentylacyjną PVC 110 zakończoną kominkiem | szt. | 1 |  | 0
23 d.1. 1 | kalk. własna | Włączenie do odwodnienia liniowego (tuleja PVC 160) | szt | 1 |  | 0
Razem dział: Układ ZB1 | [5 empty] | 0
1.2 | 45231300-8 | Układ ZB2
24 d.1. 2 | KNR AT-11 0104-05 | Wykopy liniowe o gł. do 2,4 m o szer. do 1,0-1,5 m w grun- cie kat. III w umocnieniu typu koparka 0,75 m3 | m3 | 25.061 |  | 0
25 d.1. 2 | KNR AT-11 0109-05 | Mechaniczne zasypywanie wykopów liniowych o gł. do 2,8 m, szer. do 1,0-1,5 m w gruncie kat. III w umocnieniu box; koparka 0,75 m3 | m3 | 12.354 |  | 0
26 d.1. 2 | KNR AT-11 0108-02 | Nakłady uzupełniające do tablic 0101-0105 z tytułu trans- portu urobku - przewóz na odl. do 1 km po terenie lub dro- gach gruntowych; koparka 0,75 m3, grunt kat III | m3 | 12.707 |  | 0
27 d.1. 2 | KNR AT-11 0108-06 | Nakłady uzupełniające do tablic 0101-0105 z tytułu trans- portu urobku - dodatek za każde rozpoczęte 0,5 km odl. transportu ponad 1 km po drogach utwardzonych; grunt kat I-II Krotność = 15 | m3 | 12.707 |  | 0
28 d.1. 2 | KNNR 4 1411- 02 | Podłoża pod kanały i obiekty z materiałów sypkich grub. 15 cm | m3 | 3.213 |  | 0
29 d.1. 2 | KNNR 4 1411- 02 | Obsypka technologiczna - piasek | m3 | 3.068 |  | 0
30 d.1. 2 | KNNR 4 1411- 04 | Zasypka technologiczna 30 cm - piasek | m3 | 6.426 |  | 0
31 d.1. 2 | KNNR 4 1308- 02 | Kanały z rur PVC łączonych na wcisk o śr. zewn. 160 mm Rura PVC-U kanalizacji zewnętrznej klasa S SN8 ścianka lita dn 160 mm | m | 17.85 |  | 0
32 d.1. 2 | KNR 4-01 0103- 04 | Wykopy jamiste o powierzchni dna do 2.25 m2 i głębokości do 3.0 m w gruncie kat. I-II | m3 | 3.15 |  | 0
33 d.1. 2 | KNNR 4 1413- 08 | Podstawa studni betonowa | m3 | 0.216 |  | 0
34 d.1. 2 | KNNR 4 1413- 01 | Studnie rewizyjne z kręgów betonowych o śr. 1000 mm w gotowym wykopie o głębok. 3m Studnia Sos2 | stud. | 1 |  | 0
35 d.1. 2 | KNNR 4 1413- 02 | Studnie rewizyjne z kręgów betonowych o śr. 1000 mm w gotowym wykopie za każde 0.5 m różnicy głęb. | [0.5 m] stud. | -3 |  | 0
36 d.1. 2 | KNR 4-01 0103- 04 | Wykopy jamiste o powierzchni dna do 2.25 m2 i głębokości do 3.0 m w gruncie kat. I-II | m3 | 1.02 |  | 0
37 d.1. 2 | KNNR 4 1413- 08 | Podstawa studni betonowa | m3 | 0.15 |  | 0
38 d.1. 2 | KNR 9-20 0307- 02 | Studzienki niewłazowe z tworzyw sztucznych głębokości do 2 m o średnicy 600 mm z rurą trzonową korugowaną (kar- bowaną) - zwieńczenie teleskopowe z włazem Studnia PVC 600 h=1,02 z włazem klasy D400 - S2 | szt. | 1 |  | 0
39 d.1. 2 | KNR 4-01 0103- 04 | Wykopy jamiste o powierzchni dna do 2.25 m2 i głębokości do 3.0 m w gruncie kat. I-II | m3 | 54.694 |  | 0
40 d.1. 2 | KNR AT-11 0108-02 | Nakłady uzupełniające do tablic 0101-0105 z tytułu trans- portu urobku - przewóz na odl. do 1 km po terenie lub dro- gach gruntowych; koparka 0,75 m3, grunt kat III | m3 | 54.694 |  | 0
41 d.1. 2 | KNR AT-11 0108-06 | Nakłady uzupełniające do tablic 0101-0105 z tytułu trans- portu urobku - dodatek za każde rozpoczęte 0,5 km odl. transportu ponad 1 km po drogach utwardzonych; grunt kat I-II Krotność = 15 | m3 | 54.694 |  | 0
42 d.1. 2 | KNNR 4 1411- 02 | Podłoża pod kanały i obiekty z materiałów sypkich grub. 15 cm | m3 | 4.736 |  | 0
43 d.1. 2 | KNR AT-11 0108-06 | Dowóz piasku do wymiany gruntu | m3 | 49.958 |  | 0
44 d.1. 2 | KNR AT-11 0109-05 analogia | Mechaniczne zasypywanie wykopów liniowych piaskiem do- wiezionym | m3 | 49.958 |  | 0
45 d.1. 2 | kalk. własna | Zbiornik rozsączający 3,6x7,2m: 36 skrzynek rozsączaja- cych z rurą wentylacyjną PVC 110 zakończoną kominkiem | szt. | 1 |  | 0
46 d.1. 2 | kalk. własna | Włączenie do odwodnienia liniowego (tuleja PVC 160) | szt | 1 |  | 0
Razem dział: Układ ZB2 | [5 empty] | 0
1.3 | 45231300-8 | Układ ZB3
47 d.1. 3 | KNR AT-11 0104-05 | Wykopy liniowe o gł. do 2,4 m o szer. do 1,0-1,5 m w grun- cie kat. III w umocnieniu typu koparka 0,75 m3 | m3 | 18.603 |  | 0
48 d.1. 3 | KNR AT-11 0109-05 | Mechaniczne zasypywanie wykopów liniowych o gł. do 2,8 m, szer. do 1,0-1,5 m w gruncie kat. III w umocnieniu box; koparka 0,75 m3 | m3 | 9.17 |  | 0
49 d.1. 3 | KNR AT-11 0108-02 | Nakłady uzupełniające do tablic 0101-0105 z tytułu trans- portu urobku - przewóz na odl. do 1 km po terenie lub dro- gach gruntowych; koparka 0,75 m3, grunt kat III | m3 | 9.433 |  | 0
50 d.1. 3 | KNR AT-11 0108-06 | Nakłady uzupełniające do tablic 0101-0105 z tytułu trans- portu urobku - dodatek za każde rozpoczęte 0,5 km odl. transportu ponad 1 km po drogach utwardzonych; grunt kat I-II Krotność = 15 | m3 | 9.433 |  | 0
51 d.1. 3 | KNNR 4 1411- 02 | Podłoża pod kanały i obiekty z materiałów sypkich grub. 15 cm | m3 | 2.385 |  | 0
52 d.1. 3 | KNNR 4 1411- 02 | Obsypka technologiczna - piasek | m3 | 2.278 |  | 0
53 d.1. 3 | KNNR 4 1411- 04 | Zasypka technologiczna 30 cm - piasek | m3 | 4.77 |  | 0
54 d.1. 3 | KNNR 4 1308- 02 | Kanały z rur PVC łączonych na wcisk o śr. zewn. 160 mm Rura PVC-U kanalizacji zewnętrznej klasa S SN8 ścianka lita dn 160 mm | m | 13.25 |  | 0
55 d.1. 3 | KNR 4-01 0103- 04 | Wykopy jamiste o powierzchni dna do 2.25 m2 i głębokości do 3.0 m w gruncie kat. I-II | m3 | 3.15 |  | 0
56 d.1. 3 | KNNR 4 1413- 08 | Podstawa studni betonowa | m3 | 0.216 |  | 0
57 d.1. 3 | KNNR 4 1413- 01 | Studnie rewizyjne z kręgów betonowych o śr. 1000 mm w gotowym wykopie o głębok. 3m Studnia Sos3 | stud. | 1 |  | 0
58 d.1. 3 | KNNR 4 1413- 02 | Studnie rewizyjne z kręgów betonowych o śr. 1000 mm w gotowym wykopie za każde 0.5 m różnicy głęb. | [0.5 m] stud. | -3 |  | 0
59 d.1. 3 | KNR 4-01 0103- 04 | Wykopy jamiste o powierzchni dna do 2.25 m2 i głębokości do 3.0 m w gruncie kat. I-II | m3 | 1.02 |  | 0
60 d.1. 3 | KNNR 4 1413- 08 | Podstawa studni betonowa | m3 | 0.15 |  | 0
61 d.1. 3 | KNR 9-20 0307- 02 | Studzienki niewłazowe z tworzyw sztucznych głębokości do 2 m o średnicy 600 mm z rurą trzonową korugowaną (kar- bowaną) - zwieńczenie teleskopowe z włazem Studnia PVC 600 h=1,02 z włazem klasy D400 - S3 | szt. | 1 |  | 0
62 d.1. 3 | KNR 4-01 0103- 04 | Wykopy jamiste o powierzchni dna do 2.25 m2 i głębokości do 3.0 m w gruncie kat. I-II | m3 | 54.694 |  | 0
63 d.1. 3 | KNR AT-11 0108-02 | Nakłady uzupełniające do tablic 0101-0105 z tytułu trans- portu urobku - przewóz na odl. do 1 km po terenie lub dro- gach gruntowych; koparka 0,75 m3, grunt kat III | m3 | 54.694 |  | 0
64 d.1. 3 | KNR AT-11 0108-06 | Nakłady uzupełniające do tablic 0101-0105 z tytułu trans- portu urobku - dodatek za każde rozpoczęte 0,5 km odl. transportu ponad 1 km po drogach utwardzonych; grunt kat I-II Krotność = 15 | m3 | 54.694 |  | 0
65 d.1. 3 | KNNR 4 1411- 02 | Podłoża pod kanały i obiekty z materiałów sypkich grub. 15 cm | m3 | 4.736 |  | 0
66 d.1. 3 | KNR AT-11 0108-06 | Dowóz piasku do wymiany gruntu | m3 | 49.958 |  | 0
67 d.1. 3 | KNR AT-11 0109-05 analogia | Mechaniczne zasypywanie wykopów liniowych piaskiem do- wiezionym | m3 | 49.958 |  | 0
68 d.1. 3 | kalk. własna | Zbiornik rozsączający 3,6x7,2m: 36 skrzynek rozsączaja- cych z rurą wentylacyjną PVC 110 zakończoną kominkiem | szt. | 1 |  | 0
69 d.1. 3 | kalk. własna | Włączenie do odwodnienia liniowego (tuleja PVC 160) | szt | 1 |  | 0
Razem dział: Układ ZB3 | [5 empty] | 0
1.4 | 45231300-8 | Układ ZB4
70 d.1. 4 | KNR AT-11 0104-05 | Wykopy liniowe o gł. do 2,4 m o szer. do 1,0-1,5 m w grun- cie kat. III w umocnieniu typu koparka 0,75 m3 | m3 | 29.815 |  | 0
71 d.1. 4 | KNR AT-11 0109-05 | Mechaniczne zasypywanie wykopów liniowych o gł. do 2,8 m, szer. do 1,0-1,5 m w gruncie kat. III w umocnieniu box; koparka 0,75 m3 | m3 | 15.435 |  | 0
72 d.1. 4 | KNR AT-11 0108-02 | Nakłady uzupełniające do tablic 0101-0105 z tytułu trans- portu urobku - przewóz na odl. do 1 km po terenie lub dro- gach gruntowych; koparka 0,75 m3, grunt kat III | m3 | 14.38 |  | 0
73 d.1. 4 | KNR AT-11 0108-06 | Nakłady uzupełniające do tablic 0101-0105 z tytułu trans- portu urobku - dodatek za każde rozpoczęte 0,5 km odl. transportu ponad 1 km po drogach utwardzonych; grunt kat I-II Krotność = 15 | m3 | 14.38 |  | 0
74 d.1. 4 | KNNR 4 1411- 02 | Podłoża pod kanały i obiekty z materiałów sypkich grub. 15 cm | m3 | 3.636 |  | 0
75 d.1. 4 | KNNR 4 1411- 02 | Obsypka technologiczna - piasek | m3 | 3.472 |  | 0
76 d.1. 4 | KNNR 4 1411- 04 | Zasypka technologiczna 30 cm - piasek | m3 | 7.272 |  | 0
77 d.1. 4 | KNNR 4 1308- 02 | Kanały z rur PVC łączonych na wcisk o śr. zewn. 160 mm Rura PVC-U kanalizacji zewnętrznej klasa S SN8 ścianka lita dn 160 mm | m | 20.2 |  | 0
78 d.1. 4 | KNR 4-01 0103- 04 | Wykopy jamiste o powierzchni dna do 2.25 m2 i głębokości do 3.0 m w gruncie kat. I-II | m3 | 3.15 |  | 0
79 d.1. 4 | KNNR 4 1413- 08 | Podstawa studni betonowa | m3 | 0.216 |  | 0
80 d.1. 4 | KNNR 4 1413- 01 | Studnie rewizyjne z kręgów betonowych o śr. 1000 mm w gotowym wykopie o głębok. 3m Studnia Sos4 | stud. | 1 |  | 0
81 d.1. 4 | KNNR 4 1413- 02 | Studnie rewizyjne z kręgów betonowych o śr. 1000 mm w gotowym wykopie za każde 0.5 m różnicy głęb. | [0.5 m] stud. | -3 |  | 0
82 d.1. 4 | KNR 4-01 0103- 04 | Wykopy jamiste o powierzchni dna do 2.25 m2 i głębokości do 3.0 m w gruncie kat. I-II | m3 | 1.08 |  | 0
83 d.1. 4 | KNNR 4 1413- 08 | Podstawa studni betonowa | m3 | 0.15 |  | 0
84 d.1. 4 | KNR 9-20 0307- 02 | Studzienki niewłazowe z tworzyw sztucznych głębokości do 2 m o średnicy 600 mm z rurą trzonową korugowaną (kar- bowaną) - zwieńczenie teleskopowe z włazem Studnia PVC 600 h=1,08 z włazem klasy D400 - S4 | szt. | 1 |  | 0
85 d.1. 4 | KNR 4-01 0103- 04 | Wykopy jamiste o powierzchni dna do 2.25 m2 i głębokości do 3.0 m w gruncie kat. I-II | m3 | 54.694 |  | 0
86 d.1. 4 | KNR AT-11 0108-02 | Nakłady uzupełniające do tablic 0101-0105 z tytułu trans- portu urobku - przewóz na odl. do 1 km po terenie lub dro- gach gruntowych; koparka 0,75 m3, grunt kat III | m3 | 54.694 |  | 0
87 d.1. 4 | KNR AT-11 0108-06 | Nakłady uzupełniające do tablic 0101-0105 z tytułu trans- portu urobku - dodatek za każde rozpoczęte 0,5 km odl. transportu ponad 1 km po drogach utwardzonych; grunt kat I-II Krotność = 15 | m3 | 54.694 |  | 0
88 d.1. 4 | KNNR 4 1411- 02 | Podłoża pod kanały i obiekty z materiałów sypkich grub. 15 cm | m3 | 4.736 |  | 0
89 d.1. 4 | KNR AT-11 0108-06 | Dowóz piasku do wymiany gruntu | m3 | 49.958 |  | 0
90 d.1. 4 | KNR AT-11 0109-05 analogia | Mechaniczne zasypywanie wykopów liniowych piaskiem do- wiezionym | m3 | 49.958 |  | 0
91 d.1. 4 | kalk. własna | Zbiornik rozsączający 3,6x7,2m: 36 skrzynek rozsączaja- cych z rurą wentylacyjną PVC 110 zakończoną kominkiem | szt. | 1 |  | 0
92 d.1. 4 | kalk. własna | Włączenie do odwodnienia liniowego (tuleja PVC 160) | szt | 1 |  | 0
Razem dział: Układ ZB4 | [5 empty] | 0
1.5 | 45231300-8 | Układ ZB5
93 d.1. 5 | KNR AT-11 0104-05 | Wykopy liniowe o gł. do 2,4 m o szer. do 1,0-1,5 m w grun- cie kat. III w umocnieniu typu koparka 0,75 m3 | m3 | 29.025 |  | 0
94 d.1. 5 | KNR AT-11 0109-05 | Mechaniczne zasypywanie wykopów liniowych o gł. do 2,8 m, szer. do 1,0-1,5 m w gruncie kat. III w umocnieniu box; koparka 0,75 m3 | m3 | 15.25 |  | 0
95 d.1. 5 | KNR AT-11 0108-02 | Nakłady uzupełniające do tablic 0101-0105 z tytułu trans- portu urobku - przewóz na odl. do 1 km po terenie lub dro- gach gruntowych; koparka 0,75 m3, grunt kat III | m3 | 13.775 |  | 0
96 d.1. 5 | KNR AT-11 0108-06 | Nakłady uzupełniające do tablic 0101-0105 z tytułu trans- portu urobku - dodatek za każde rozpoczęte 0,5 km odl. transportu ponad 1 km po drogach utwardzonych; grunt kat I-II Krotność = 15 | m3 | 13.775 |  | 0
97 d.1. 5 | KNNR 4 1411- 02 | Podłoża pod kanały i obiekty z materiałów sypkich grub. 15 cm | m3 | 3.483 |  | 0
98 d.1. 5 | KNNR 4 1411- 02 | Obsypka technologiczna - piasek | m3 | 3.326 |  | 0
99 d.1. 5 | KNNR 4 1411- 04 | Zasypka technologiczna 30 cm - piasek | m3 | 6.966 |  | 0
100 d.1. 5 | KNNR 4 1308- 02 | Kanały z rur PVC łączonych na wcisk o śr. zewn. 160 mm Rura PVC-U kanalizacji zewnętrznej klasa S SN8 ścianka lita dn 160 mm | m | 19.35 |  | 0
101 d.1. 5 | KNR 4-01 0103- 04 | Wykopy jamiste o powierzchni dna do 2.25 m2 i głębokości do 3.0 m w gruncie kat. I-II | m3 | 3.15 |  | 0
102 d.1. 5 | KNNR 4 1413- 08 | Podstawa studni betonowa | m3 | 0.216 |  | 0
103 d.1. 5 | KNNR 4 1413- 01 | Studnie rewizyjne z kręgów betonowych o śr. 1000 mm w gotowym wykopie o głębok. 3m Studnia Sos5 | stud. | 1 |  | 0
104 d.1. 5 | KNNR 4 1413- 02 | Studnie rewizyjne z kręgów betonowych o śr. 1000 mm w gotowym wykopie za każde 0.5 m różnicy głęb. | [0.5 m] stud. | -3 |  | 0
105 d.1. 5 | KNR 4-01 0103- 04 | Wykopy jamiste o powierzchni dna do 2.25 m2 i głębokości do 3.0 m w gruncie kat. I-II | m3 | 1.1 |  | 0
106 d.1. 5 | KNNR 4 1413- 08 | Podstawa studni betonowa | m3 | 0.15 |  | 0
107 d.1. 5 | KNR 9-20 0307- 02 | Studzienki niewłazowe z tworzyw sztucznych głębokości do 2 m o średnicy 600 mm z rurą trzonową korugowaną (kar- bowaną) - zwieńczenie teleskopowe z włazem Studnia PVC 600 h=1,1 z włazem klasy D400 - S5 | szt. | 1 |  | 0
108 d.1. 5 | KNR 4-01 0103- 04 | Wykopy jamiste o powierzchni dna do 2.25 m2 i głębokości do 3.0 m w gruncie kat. I-II | m3 | 54.694 |  | 0
109 d.1. 5 | KNR AT-11 0108-02 | Nakłady uzupełniające do tablic 0101-0105 z tytułu trans- portu urobku - przewóz na odl. do 1 km po terenie lub dro- gach gruntowych; koparka 0,75 m3, grunt kat III | m3 | 54.694 |  | 0
110 d.1. 5 | KNR AT-11 0108-06 | Nakłady uzupełniające do tablic 0101-0105 z tytułu trans- portu urobku - dodatek za każde rozpoczęte 0,5 km odl. transportu ponad 1 km po drogach utwardzonych; grunt kat I-II Krotność = 15 | m3 | 54.694 |  | 0
111 d.1. 5 | KNNR 4 1411- 02 | Podłoża pod kanały i obiekty z materiałów sypkich grub. 15 cm | m3 | 4.736 |  | 0
112 d.1. 5 | KNR AT-11 0108-06 | Dowóz piasku do wymiany gruntu | m3 | 49.958 |  | 0
113 d.1. 5 | KNR AT-11 0109-05 analogia | Mechaniczne zasypywanie wykopów liniowych piaskiem do- wiezionym | m3 | 49.958 |  | 0
114 d.1. 5 | kalk. własna | Zbiornik rozsączający 3,6x7,2m: 36 skrzynek rozsączaja- cych z rurą wentylacyjną PVC 110 zakończoną kominkiem | szt. | 1 |  | 0
115 d.1. 5 | kalk. własna | Włączenie do odwodnienia liniowego (tuleja PVC 160) | szt | 1 |  | 0
Razem dział: Układ ZB5 | [5 empty] | 0
1.6 | 45231300-8 | Układ ZB6
116 d.1. 6 | KNR AT-11 0104-05 | Wykopy liniowe o gł. do 2,4 m o szer. do 1,0-1,5 m w grun- cie kat. III w umocnieniu typu koparka 0,75 m3 | m3 | 20.609 |  | 0
117 d.1. 6 | KNR AT-11 0109-05 | Mechaniczne zasypywanie wykopów liniowych o gł. do 2,8 m, szer. do 1,0-1,5 m w gruncie kat. III w umocnieniu box; koparka 0,75 m3 | m3 | 10.749 |  | 0
118 d.1. 6 | KNR AT-11 0108-02 | Nakłady uzupełniające do tablic 0101-0105 z tytułu trans- portu urobku - przewóz na odl. do 1 km po terenie lub dro- gach gruntowych; koparka 0,75 m3, grunt kat III | m3 | 9.86 |  | 0
119 d.1. 6 | KNR AT-11 0108-06 | Nakłady uzupełniające do tablic 0101-0105 z tytułu trans- portu urobku - dodatek za każde rozpoczęte 0,5 km odl. transportu ponad 1 km po drogach utwardzonych; grunt kat I-II Krotność = 15 | m3 | 9.86 |  | 0
120 d.1. 6 | KNNR 4 1411- 02 | Podłoża pod kanały i obiekty z materiałów sypkich grub. 15 cm | m3 | 2.493 |  | 0
121 d.1. 6 | KNNR 4 1411- 02 | Obsypka technologiczna - piasek | m3 | 2.381 |  | 0
122 d.1. 6 | KNNR 4 1411- 04 | Zasypka technologiczna 30 cm - piasek | m3 | 4.986 |  | 0
123 d.1. 6 | KNNR 4 1308- 02 | Kanały z rur PVC łączonych na wcisk o śr. zewn. 160 mm Rura PVC-U kanalizacji zewnętrznej klasa S SN8 ścianka lita dn 160 mm | m | 13.85 |  | 0
124 d.1. 6 | KNR 4-01 0103- 04 | Wykopy jamiste o powierzchni dna do 2.25 m2 i głębokości do 3.0 m w gruncie kat. I-II | m3 | 3.15 |  | 0
125 d.1. 6 | KNNR 4 1413- 08 | Podstawa studni betonowa | m3 | 0.216 |  | 0
126 d.1. 6 | KNNR 4 1413- 01 | Studnie rewizyjne z kręgów betonowych o śr. 1000 mm w gotowym wykopie o głębok. 3m Studnia Sos6 | stud. | 1 |  | 0
127 d.1. 6 | KNNR 4 1413- 02 | Studnie rewizyjne z kręgów betonowych o śr. 1000 mm w gotowym wykopie za każde 0.5 m różnicy głęb. | [0.5 m] stud. | -3 |  | 0
128 d.1. 6 | KNR 4-01 0103- 04 | Wykopy jamiste o powierzchni dna do 2.25 m2 i głębokości do 3.0 m w gruncie kat. I-II | m3 | 1.09 |  | 0
129 d.1. 6 | KNNR 4 1413- 08 | Podstawa studni betonowa | m3 | 0.15 |  | 0
130 d.1. 6 | KNR 9-20 0307- 02 | Studzienki niewłazowe z tworzyw sztucznych głębokości do 2 m o średnicy 600 mm z rurą trzonową korugowaną (kar- bowaną) - zwieńczenie teleskopowe z włazem Studnia PVC 600 h=1,09 z włazem klasy D400 - S6 | szt. | 1 |  | 0
131 d.1. 6 | KNR 4-01 0103- 04 | Wykopy jamiste o powierzchni dna do 2.25 m2 i głębokości do 3.0 m w gruncie kat. I-II | m3 | 54.694 |  | 0
132 d.1. 6 | KNR AT-11 0108-02 | Nakłady uzupełniające do tablic 0101-0105 z tytułu trans- portu urobku - przewóz na odl. do 1 km po terenie lub dro- gach gruntowych; koparka 0,75 m3, grunt kat III | m3 | 54.694 |  | 0
133 d.1. 6 | KNR AT-11 0108-06 | Nakłady uzupełniające do tablic 0101-0105 z tytułu trans- portu urobku - dodatek za każde rozpoczęte 0,5 km odl. transportu ponad 1 km po drogach utwardzonych; grunt kat I-II Krotność = 15 | m3 | 54.694 |  | 0
134 d.1. 6 | KNNR 4 1411- 02 | Podłoża pod kanały i obiekty z materiałów sypkich grub. 15 cm | m3 | 4.736 |  | 0
135 d.1. 6 | KNR AT-11 0108-06 | Dowóz piasku do wymiany gruntu | m3 | 49.958 |  | 0
136 d.1. 6 | KNR AT-11 0109-05 analogia | Mechaniczne zasypywanie wykopów liniowych piaskiem do- wiezionym | m3 | 49.958 |  | 0
137 d.1. 6 | kalk. własna | Zbiornik rozsączający 3,6x7,2m: 36 skrzynek rozsączaja- cych z rurą wentylacyjną PVC 110 zakończoną kominkiem | szt. | 1 |  | 0
138 d.1. 6 | kalk. własna | Włączenie do odwodnienia liniowego (tuleja PVC 160) | szt | 1 |  | 0
Razem dział: Układ ZB6 | [5 empty] | 0
1.7 | 45231300-8 | Układ ZB7
139 d.1. 7 | KNR AT-11 0104-05 | Wykopy liniowe o gł. do 2,4 m o szer. do 1,0-1,5 m w grun- cie kat. III w umocnieniu typu koparka 0,75 m3 | m3 | 26.175 |  | 0
140 d.1. 7 | KNR AT-11 0109-05 | Mechaniczne zasypywanie wykopów liniowych o gł. do 2,8 m, szer. do 1,0-1,5 m w gruncie kat. III w umocnieniu box; koparka 0,75 m3 | m3 | 13.752 |  | 0
141 d.1. 7 | KNR AT-11 0108-02 | Nakłady uzupełniające do tablic 0101-0105 z tytułu trans- portu urobku - przewóz na odl. do 1 km po terenie lub dro- gach gruntowych; koparka 0,75 m3, grunt kat III | m3 | 12.423 |  | 0
142 d.1. 7 | KNR AT-11 0108-06 | Nakłady uzupełniające do tablic 0101-0105 z tytułu trans- portu urobku - dodatek za każde rozpoczęte 0,5 km odl. transportu ponad 1 km po drogach utwardzonych; grunt kat I-II Krotność = 15 | m3 | 12.423 |  | 0
143 d.1. 7 | KNNR 4 1411- 02 | Podłoża pod kanały i obiekty z materiałów sypkich grub. 15 cm | m3 | 3.141 |  | 0
144 d.1. 7 | KNNR 4 1411- 02 | Obsypka technologiczna - piasek | m3 | 3 |  | 0
145 d.1. 7 | KNNR 4 1411- 04 | Zasypka technologiczna 30 cm - piasek | m3 | 6.282 |  | 0
146 d.1. 7 | KNNR 4 1308- 02 | Kanały z rur PVC łączonych na wcisk o śr. zewn. 160 mm Rura PVC-U kanalizacji zewnętrznej klasa S SN8 ścianka lita dn 160 mm | m | 17.45 |  | 0
147 d.1. 7 | KNR 4-01 0103- 04 | Wykopy jamiste o powierzchni dna do 2.25 m2 i głębokości do 3.0 m w gruncie kat. I-II | m3 | 3.15 |  | 0
148 d.1. 7 | KNNR 4 1413- 08 | Podstawa studni betonowa | m3 | 0.216 |  | 0
149 d.1. 7 | KNNR 4 1413- 01 | Studnie rewizyjne z kręgów betonowych o śr. 1000 mm w gotowym wykopie o głębok. 3m Studnia Sos7 | stud. | 1 |  | 0
150 d.1. 7 | KNNR 4 1413- 02 | Studnie rewizyjne z kręgów betonowych o śr. 1000 mm w gotowym wykopie za każde 0.5 m różnicy głęb. | [0.5 m] stud. | -3 |  | 0
151 d.1. 7 | KNR 4-01 0103- 04 | Wykopy jamiste o powierzchni dna do 2.25 m2 i głębokości do 3.0 m w gruncie kat. I-II | m3 | 1.1 |  | 0
152 d.1. 7 | KNNR 4 1413- 08 | Podstawa studni betonowa | m3 | 0.15 |  | 0
153 d.1. 7 | KNR 9-20 0307- 02 | Studzienki niewłazowe z tworzyw sztucznych głębokości do 2 m o średnicy 600 mm z rurą trzonową korugowaną (kar- bowaną) - zwieńczenie teleskopowe z włazem Studnia PVC 600 h=1,1 z włazem klasy D400 - S7 | szt. | 1 |  | 0
154 d.1. 7 | KNR 4-01 0103- 04 | Wykopy jamiste o powierzchni dna do 2.25 m2 i głębokości do 3.0 m w gruncie kat. I-II | m3 | 30.882 |  | 0
155 d.1. 7 | KNR AT-11 0108-02 | Nakłady uzupełniające do tablic 0101-0105 z tytułu trans- portu urobku - przewóz na odl. do 1 km po terenie lub dro- gach gruntowych; koparka 0,75 m3, grunt kat III | m3 | 30.882 |  | 0
156 d.1. 7 | KNR AT-11 0108-06 | Nakłady uzupełniające do tablic 0101-0105 z tytułu trans- portu urobku - dodatek za każde rozpoczęte 0,5 km odl. transportu ponad 1 km po drogach utwardzonych; grunt kat I-II Krotność = 15 | m3 | 30.882 |  | 0
157 d.1. 7 | KNNR 4 1411- 02 | Podłoża pod kanały i obiekty z materiałów sypkich grub. 15 cm | m3 | 2.54 |  | 0
158 d.1. 7 | KNR AT-11 0108-06 | Dowóz piasku do wymiany gruntu | m3 | 28.342 |  | 0
159 d.1. 7 | KNR AT-11 0109-05 analogia | Mechaniczne zasypywanie wykopów liniowych piaskiem do- wiezionym | m3 | 28.342 |  | 0
160 d.1. 7 | kalk. własna | Zbiornik rozsączający 3,6x3,63m: 36 skrzynek rozsączaja- cych z rurą wentylacyjną PVC 110 zakończoną kominkiem | szt. | 1 |  | 0
161 d.1. 7 | kalk. własna | Włączenie do odwodnienia liniowego (tuleja PVC 160) | szt | 1 |  | 0
Razem dział: Układ ZB7 | [5 empty] | 0
1.8 | 45231300-8 | Układ ZB8
162 d.1. 8 | KNR AT-11 0104-05 | Wykopy liniowe o gł. do 2,4 m o szer. do 1,0-1,5 m w grun- cie kat. III w umocnieniu typu koparka 0,75 m3 | m3 | 26.175 |  | 0
163 d.1. 8 | KNR AT-11 0109-05 | Mechaniczne zasypywanie wykopów liniowych o gł. do 2,8 m, szer. do 1,0-1,5 m w gruncie kat. III w umocnieniu box; koparka 0,75 m3 | m3 | 13.752 |  | 0
164 d.1. 8 | KNR AT-11 0108-02 | Nakłady uzupełniające do tablic 0101-0105 z tytułu trans- portu urobku - przewóz na odl. do 1 km po terenie lub dro- gach gruntowych; koparka 0,75 m3, grunt kat III | m3 | 12.423 |  | 0
165 d.1. 8 | KNR AT-11 0108-06 | Nakłady uzupełniające do tablic 0101-0105 z tytułu trans- portu urobku - dodatek za każde rozpoczęte 0,5 km odl. transportu ponad 1 km po drogach utwardzonych; grunt kat I-II Krotność = 15 | m3 | 12.423 |  | 0
166 d.1. 8 | KNNR 4 1411- 02 | Podłoża pod kanały i obiekty z materiałów sypkich grub. 15 cm | m3 | 3.141 |  | 0
167 d.1. 8 | KNNR 4 1411- 02 | Obsypka technologiczna - piasek | m3 | 3 |  | 0
168 d.1. 8 | KNNR 4 1411- 04 | Zasypka technologiczna 30 cm - piasek | m3 | 6.282 |  | 0
169 d.1. 8 | KNNR 4 1308- 02 | Kanały z rur PVC łączonych na wcisk o śr. zewn. 160 mm Rura PVC-U kanalizacji zewnętrznej klasa S SN8 ścianka lita dn 160 mm | m | 17.45 |  | 0
170 d.1. 8 | KNR 4-01 0103- 04 | Wykopy jamiste o powierzchni dna do 2.25 m2 i głębokości do 3.0 m w gruncie kat. I-II | m3 | 3.15 |  | 0
171 d.1. 8 | KNNR 4 1413- 08 | Podstawa studni betonowa | m3 | 0.216 |  | 0
172 d.1. 8 | KNNR 4 1413- 01 | Studnie rewizyjne z kręgów betonowych o śr. 1000 mm w gotowym wykopie o głębok. 3m Studnia Sos8 | stud. | 1 |  | 0
173 d.1. 8 | KNNR 4 1413- 02 | Studnie rewizyjne z kręgów betonowych o śr. 1000 mm w gotowym wykopie za każde 0.5 m różnicy głęb. | [0.5 m] stud. | -3 |  | 0
174 d.1. 8 | KNR 4-01 0103- 04 | Wykopy jamiste o powierzchni dna do 2.25 m2 i głębokości do 3.0 m w gruncie kat. I-II | m3 | 1.1 |  | 0
175 d.1. 8 | KNNR 4 1413- 08 | Podstawa studni betonowa | m3 | 0.15 |  | 0
176 d.1. 8 | KNR 9-20 0307- 02 | Studzienki niewłazowe z tworzyw sztucznych głębokości do 2 m o średnicy 600 mm z rurą trzonową korugowaną (kar- bowaną) - zwieńczenie teleskopowe z włazem Studnia PVC 600 h=1,1 z włazem klasy D400 - S8 | szt. | 1 |  | 0
177 d.1. 8 | KNR 4-01 0103- 04 | Wykopy jamiste o powierzchni dna do 2.25 m2 i głębokości do 3.0 m w gruncie kat. I-II | m3 | 30.882 |  | 0
178 d.1. 8 | KNR AT-11 0108-02 | Nakłady uzupełniające do tablic 0101-0105 z tytułu trans- portu urobku - przewóz na odl. do 1 km po terenie lub dro- gach gruntowych; koparka 0,75 m3, grunt kat III | m3 | 30.882 |  | 0
179 d.1. 8 | KNR AT-11 0108-06 | Nakłady uzupełniające do tablic 0101-0105 z tytułu trans- portu urobku - dodatek za każde rozpoczęte 0,5 km odl. transportu ponad 1 km po drogach utwardzonych; grunt kat I-II Krotność = 15 | m3 | 30.882 |  | 0
180 d.1. 8 | KNNR 4 1411- 02 | Podłoża pod kanały i obiekty z materiałów sypkich grub. 15 cm | m3 | 2.54 |  | 0
181 d.1. 8 | KNR AT-11 0108-06 | Dowóz piasku do wymiany gruntu | m3 | 28.342 |  | 0
182 d.1. 8 | KNR AT-11 0109-05 analogia | Mechaniczne zasypywanie wykopów liniowych piaskiem do- wiezionym | m3 | 28.342 |  | 0
183 d.1. 8 | kalk. własna | Zbiornik rozsączający 3,6x3,63m: 36 skrzynek rozsączaja- cych z rurą wentylacyjną PVC 110 zakończoną kominkiem | szt. | 1 |  | 0
184 d.1. 8 | kalk. własna | Włączenie do odwodnienia liniowego (tuleja PVC 160) | szt | 1 |  | 0
Razem dział: Układ ZB8 | [5 empty] | 0
1.9 | 45231300-8 | Układ ZB9
185 d.1. 9 | KNR AT-11 0104-05 | Wykopy liniowe o gł. do 2,4 m o szer. do 1,0-1,5 m w grun- cie kat. III w umocnieniu typu koparka 0,75 m3 | m3 | 26.175 |  | 0
186 d.1. 9 | KNR AT-11 0109-05 | Mechaniczne zasypywanie wykopów liniowych o gł. do 2,8 m, szer. do 1,0-1,5 m w gruncie kat. III w umocnieniu box; koparka 0,75 m3 | m3 | 13.752 |  | 0
187 d.1. 9 | KNR AT-11 0108-02 | Nakłady uzupełniające do tablic 0101-0105 z tytułu trans- portu urobku - przewóz na odl. do 1 km po terenie lub dro- gach gruntowych; koparka 0,75 m3, grunt kat III | m3 | 12.423 |  | 0
188 d.1. 9 | KNR AT-11 0108-06 | Nakłady uzupełniające do tablic 0101-0105 z tytułu trans- portu urobku - dodatek za każde rozpoczęte 0,5 km odl. transportu ponad 1 km po drogach utwardzonych; grunt kat I-II Krotność = 15 | m3 | 12.423 |  | 0
189 d.1. 9 | KNNR 4 1411- 02 | Podłoża pod kanały i obiekty z materiałów sypkich grub. 15 cm | m3 | 3.141 |  | 0
190 d.1. 9 | KNNR 4 1411- 02 | Obsypka technologiczna - piasek | m3 | 3 |  | 0
191 d.1. 9 | KNNR 4 1411- 04 | Zasypka technologiczna 30 cm - piasek | m3 | 6.282 |  | 0
192 d.1. 9 | KNNR 4 1308- 02 | Kanały z rur PVC łączonych na wcisk o śr. zewn. 160 mm Rura PVC-U kanalizacji zewnętrznej klasa S SN8 ścianka lita dn 160 mm | m | 17.45 |  | 0
193 d.1. 9 | KNR 4-01 0103- 04 | Wykopy jamiste o powierzchni dna do 2.25 m2 i głębokości do 3.0 m w gruncie kat. I-II | m3 | 3.15 |  | 0
194 d.1. 9 | KNNR 4 1413- 08 | Podstawa studni betonowa | m3 | 0.216 |  | 0
195 d.1. 9 | KNNR 4 1413- 01 | Studnie rewizyjne z kręgów betonowych o śr. 1000 mm w gotowym wykopie o głębok. 3m Studnia Sos9 | stud. | 1 |  | 0
196 d.1. 9 | KNNR 4 1413- 02 | Studnie rewizyjne z kręgów betonowych o śr. 1000 mm w gotowym wykopie za każde 0.5 m różnicy głęb. | [0.5 m] stud. | -3 |  | 0
197 d.1. 9 | KNR 4-01 0103- 04 | Wykopy jamiste o powierzchni dna do 2.25 m2 i głębokości do 3.0 m w gruncie kat. I-II | m3 | 1.1 |  | 0
198 d.1. 9 | KNNR 4 1413- 08 | Podstawa studni betonowa | m3 | 0.15 |  | 0
199 d.1. 9 | KNR 9-20 0307- 02 | Studzienki niewłazowe z tworzyw sztucznych głębokości do 2 m o średnicy 600 mm z rurą trzonową korugowaną (kar- bowaną) - zwieńczenie teleskopowe z włazem Studnia PVC 600 h=1,09 z włazem klasy D400 - S9 | szt. | 1 |  | 0
200 d.1. 9 | KNR 4-01 0103- 04 | Wykopy jamiste o powierzchni dna do 2.25 m2 i głębokości do 3.0 m w gruncie kat. I-II | m3 | 30.882 |  | 0
201 d.1. 9 | KNR AT-11 0108-02 | Nakłady uzupełniające do tablic 0101-0105 z tytułu trans- portu urobku - przewóz na odl. do 1 km po terenie lub dro- gach gruntowych; koparka 0,75 m3, grunt kat III | m3 | 30.882 |  | 0
202 d.1. 9 | KNR AT-11 0108-06 | Nakłady uzupełniające do tablic 0101-0105 z tytułu trans- portu urobku - dodatek za każde rozpoczęte 0,5 km odl. transportu ponad 1 km po drogach utwardzonych; grunt kat I-II Krotność = 15 | m3 | 30.882 |  | 0
203 d.1. 9 | KNNR 4 1411- 02 | Podłoża pod kanały i obiekty z materiałów sypkich grub. 15 cm | m3 | 2.54 |  | 0
204 d.1. 9 | KNR AT-11 0108-06 | Dowóz piasku do wymiany gruntu | m3 | 28.342 |  | 0
205 d.1. 9 | KNR AT-11 0109-05 analogia | Mechaniczne zasypywanie wykopów liniowych piaskiem do- wiezionym | m3 | 28.342 |  | 0
206 d.1. 9 | kalk. własna | Zbiornik rozsączający 3,6x3,63m: 36 skrzynek rozsączaja- cych z rurą wentylacyjną PVC 110 zakończoną kominkiem | szt. | 1 |  | 0
207 d.1. 9 | kalk. własna | Włączenie do odwodnienia liniowego (tuleja PVC 160) | szt | 1 |  | 0
Razem dział: Układ ZB9 | [5 empty] | 0
1.1 | 45231300-8 | Układ ZB10
208 d.1. 10 | KNR AT-11 0104-05 | Wykopy liniowe o gł. do 2,4 m o szer. do 1,0-1,5 m w grun- cie kat. III w umocnieniu typu koparka 0,75 m3 | m3 | 21.576 |  | 0
209 d.1. 10 | KNR AT-11 0109-05 | Mechaniczne zasypywanie wykopów liniowych o gł. do 2,8 m, szer. do 1,0-1,5 m w gruncie kat. III w umocnieniu box; koparka 0,75 m3 | m3 | 11.253 |  | 0
210 d.1. 10 | KNR AT-11 0108-02 | Nakłady uzupełniające do tablic 0101-0105 z tytułu trans- portu urobku - przewóz na odl. do 1 km po terenie lub dro- gach gruntowych; koparka 0,75 m3, grunt kat III | m3 | 10.323 |  | 0
211 d.1. 10 | KNR AT-11 0108-06 | Nakłady uzupełniające do tablic 0101-0105 z tytułu trans- portu urobku - dodatek za każde rozpoczęte 0,5 km odl. transportu ponad 1 km po drogach utwardzonych; grunt kat I-II Krotność = 15 | m3 | 10.323 |  | 0
212 d.1. 10 | KNNR 4 1411- 02 | Podłoża pod kanały i obiekty z materiałów sypkich grub. 15 cm | m3 | 2.61 |  | 0
213 d.1. 10 | KNNR 4 1411- 02 | Obsypka technologiczna - piasek | m3 | 2.493 |  | 0
214 d.1. 10 | KNNR 4 1411- 04 | Zasypka technologiczna 30 cm - piasek | m3 | 5.22 |  | 0
215 d.1. 10 | KNNR 4 1308- 02 | Kanały z rur PVC łączonych na wcisk o śr. zewn. 160 mm Rura PVC-U kanalizacji zewnętrznej klasa S SN8 ścianka lita dn 160 mm | m | 14.5 |  | 0
216 d.1. 10 | KNR 4-01 0103- 04 | Wykopy jamiste o powierzchni dna do 2.25 m2 i głębokości do 3.0 m w gruncie kat. I-II | m3 | 3.15 |  | 0
217 d.1. 10 | KNNR 4 1413- 08 | Podstawa studni betonowa | m3 | 0.216 |  | 0
218 d.1. 10 | KNNR 4 1413- 01 | Studnie rewizyjne z kręgów betonowych o śr. 1000 mm w gotowym wykopie o głębok. 3m Studnia Sos10 | stud. | 1 |  | 0
219 d.1. 10 | KNNR 4 1413- 02 | Studnie rewizyjne z kręgów betonowych o śr. 1000 mm w gotowym wykopie za każde 0.5 m różnicy głęb. | [0.5 m] stud. | -3 |  | 0
220 d.1. 10 | KNR 4-01 0103- 04 | Wykopy jamiste o powierzchni dna do 2.25 m2 i głębokości do 3.0 m w gruncie kat. I-II | m3 | 1.09 |  | 0
221 d.1. 10 | KNNR 4 1413- 08 | Podstawa studni betonowa | m3 | 0.15 |  | 0
222 d.1. 10 | KNR 9-20 0307- 02 | Studzienki niewłazowe z tworzyw sztucznych głębokości do 2 m o średnicy 600 mm z rurą trzonową korugowaną (kar- bowaną) - zwieńczenie teleskopowe z włazem Studnia PVC 600 h=1,09 z włazem klasy D400 - S10 | szt. | 1 |  | 0
223 d.1. 10 | KNR 4-01 0103- 04 | Wykopy jamiste o powierzchni dna do 2.25 m2 i głębokości do 3.0 m w gruncie kat. I-II | m3 | 30.882 |  | 0
224 d.1. 10 | KNR AT-11 0108-02 | Nakłady uzupełniające do tablic 0101-0105 z tytułu trans- portu urobku - przewóz na odl. do 1 km po terenie lub dro- gach gruntowych; koparka 0,75 m3, grunt kat III | m3 | 30.882 |  | 0
225 d.1. 10 | KNR AT-11 0108-06 | Nakłady uzupełniające do tablic 0101-0105 z tytułu trans- portu urobku - dodatek za każde rozpoczęte 0,5 km odl. transportu ponad 1 km po drogach utwardzonych; grunt kat I-II Krotność = 15 | m3 | 30.882 |  | 0
226 d.1. 10 | KNNR 4 1411- 02 | Podłoża pod kanały i obiekty z materiałów sypkich grub. 15 cm | m3 | 2.54 |  | 0
227 d.1. 10 | KNR AT-11 0108-06 | Dowóz piasku do wymiany gruntu | m3 | 28.342 |  | 0
228 d.1. 10 | KNR AT-11 0109-05 analogia | Mechaniczne zasypywanie wykopów liniowych piaskiem do- wiezionym | m3 | 28.342 |  | 0
229 d.1. 10 | kalk. własna | Zbiornik rozsączający 3,6x3,63m: 36 skrzynek rozsączaja- cych z rurą wentylacyjną PVC 110 zakończoną kominkiem | szt. | 1 |  | 0
230 d.1. 10 | kalk. własna | Włączenie do odwodnienia liniowego (tuleja PVC 160) | szt | 1 |  | 0
Razem dział: Układ ZB10 | [5 empty] | 0
1.11 | 45231300-8 | Układ ZB11
231 d.1. 11 | KNR AT-11 0104-05 | Wykopy liniowe o gł. do 2,4 m o szer. do 1,0-1,5 m w grun- cie kat. III w umocnieniu typu koparka 0,75 m3 | m3 | 20.237 |  | 0
232 d.1. 11 | KNR AT-11 0109-05 | Mechaniczne zasypywanie wykopów liniowych o gł. do 2,8 m, szer. do 1,0-1,5 m w gruncie kat. III w umocnieniu box; koparka 0,75 m3 | m3 | 10.555 |  | 0
233 d.1. 11 | KNR AT-11 0108-02 | Nakłady uzupełniające do tablic 0101-0105 z tytułu trans- portu urobku - przewóz na odl. do 1 km po terenie lub dro- gach gruntowych; koparka 0,75 m3, grunt kat III | m3 | 9.682 |  | 0
234 d.1. 11 | KNR AT-11 0108-06 | Nakłady uzupełniające do tablic 0101-0105 z tytułu trans- portu urobku - dodatek za każde rozpoczęte 0,5 km odl. transportu ponad 1 km po drogach utwardzonych; grunt kat I-II Krotność = 15 | m3 | 9.682 |  | 0
235 d.1. 11 | KNNR 4 1411- 02 | Podłoża pod kanały i obiekty z materiałów sypkich grub. 15 cm | m3 | 2.448 |  | 0
236 d.1. 11 | KNNR 4 1411- 02 | Obsypka technologiczna - piasek | m3 | 2.338 |  | 0
237 d.1. 11 | KNNR 4 1411- 04 | Zasypka technologiczna 30 cm - piasek | m3 | 4.896 |  | 0
238 d.1. 11 | KNNR 4 1308- 02 | Kanały z rur PVC łączonych na wcisk o śr. zewn. 160 mm Rura PVC-U kanalizacji zewnętrznej klasa S SN8 ścianka lita dn 160 mm | m | 13.6 |  | 0
239 d.1. 11 | KNR 4-01 0103- 04 | Wykopy jamiste o powierzchni dna do 2.25 m2 i głębokości do 3.0 m w gruncie kat. I-II | m3 | 3.15 |  | 0
240 d.1. 11 | KNNR 4 1413- 08 | Podstawa studni betonowa | m3 | 0.216 |  | 0
241 d.1. 11 | KNNR 4 1413- 01 | Studnie rewizyjne z kręgów betonowych o śr. 1000 mm w gotowym wykopie o głębok. 3m Studnia Sos11 | stud. | 1 |  | 0
242 d.1. 11 | KNNR 4 1413- 02 | Studnie rewizyjne z kręgów betonowych o śr. 1000 mm w gotowym wykopie za każde 0.5 m różnicy głęb. | [0.5 m] stud. | -3 |  | 0
243 d.1. 11 | KNR 4-01 0103- 04 | Wykopy jamiste o powierzchni dna do 2.25 m2 i głębokości do 3.0 m w gruncie kat. I-II | m3 | 1.09 |  | 0
244 d.1. 11 | KNNR 4 1413- 08 | Podstawa studni betonowa | m3 | 0.15 |  | 0
245 d.1. 11 | KNR 9-20 0307- 02 | Studzienki niewłazowe z tworzyw sztucznych głębokości do 2 m o średnicy 600 mm z rurą trzonową korugowaną (kar- bowaną) - zwieńczenie teleskopowe z włazem Studnia PVC 600 h=1,09 z włazem klasy D400 - S11 | szt. | 1 |  | 0
246 d.1. 11 | KNR 4-01 0103- 04 | Wykopy jamiste o powierzchni dna do 2.25 m2 i głębokości do 3.0 m w gruncie kat. I-II | m3 | 30.882 |  | 0
247 d.1. 11 | KNR AT-11 0108-02 | Nakłady uzupełniające do tablic 0101-0105 z tytułu trans- portu urobku - przewóz na odl. do 1 km po terenie lub dro- gach gruntowych; koparka 0,75 m3, grunt kat III | m3 | 30.882 |  | 0
248 d.1. 11 | KNR AT-11 0108-06 | Nakłady uzupełniające do tablic 0101-0105 z tytułu trans- portu urobku - dodatek za każde rozpoczęte 0,5 km odl. transportu ponad 1 km po drogach utwardzonych; grunt kat I-II Krotność = 15 | m3 | 30.882 |  | 0
249 d.1. 11 | KNNR 4 1411- 02 | Podłoża pod kanały i obiekty z materiałów sypkich grub. 15 cm | m3 | 2.54 |  | 0
250 d.1. 11 | KNR AT-11 0108-06 | Dowóz piasku do wymiany gruntu | m3 | 28.342 |  | 0
251 d.1. 11 | KNR AT-11 0109-05 analogia | Mechaniczne zasypywanie wykopów liniowych piaskiem do- wiezionym | m3 | 28.342 |  | 0
252 d.1. 11 | kalk. własna | Zbiornik rozsączający 3,6x3,63m: 36 skrzynek rozsączaja- cych z rurą wentylacyjną PVC 110 zakończoną kominkiem | szt. | 1 |  | 0
253 d.1. 11 | kalk. własna | Włączenie do odwodnienia liniowego (tuleja PVC 160) | szt | 1 |  | 0
Razem dział: Układ ZB11 | [5 empty] | 0
1.12 | 45231300-8 | Układ ZB12
254 d.1. 12 | KNR AT-11 0104-05 | Wykopy liniowe o gł. do 2,4 m o szer. do 1,0-1,5 m w grun- cie kat. III w umocnieniu typu koparka 0,75 m3 | m3 | 17.018 |  | 0
255 d.1. 12 | KNR AT-11 0109-05 | Mechaniczne zasypywanie wykopów liniowych o gł. do 2,8 m, szer. do 1,0-1,5 m w gruncie kat. III w umocnieniu box; koparka 0,75 m3 | m3 | 8.084 |  | 0
256 d.1. 12 | KNR AT-11 0108-02 | Nakłady uzupełniające do tablic 0101-0105 z tytułu trans- portu urobku - przewóz na odl. do 1 km po terenie lub dro- gach gruntowych; koparka 0,75 m3, grunt kat III | m3 | 8.934 |  | 0
257 d.1. 12 | KNR AT-11 0108-06 | Nakłady uzupełniające do tablic 0101-0105 z tytułu trans- portu urobku - dodatek za każde rozpoczęte 0,5 km odl. transportu ponad 1 km po drogach utwardzonych; grunt kat I-II Krotność = 15 | m3 | 8.934 |  | 0
258 d.1. 12 | KNNR 4 1411- 02 | Podłoża pod kanały i obiekty z materiałów sypkich grub. 15 cm | m3 | 2.259 |  | 0
259 d.1. 12 | KNNR 4 1411- 02 | Obsypka technologiczna - piasek | m3 | 2.157 |  | 0
260 d.1. 12 | KNNR 4 1411- 04 | Zasypka technologiczna 30 cm - piasek | m3 | 4.518 |  | 0
261 d.1. 12 | KNNR 4 1308- 02 | Kanały z rur PVC łączonych na wcisk o śr. zewn. 160 mm Rura PVC-U kanalizacji zewnętrznej klasa S SN8 ścianka lita dn 160 mm | m | 12.55 |  | 0
262 d.1. 12 | KNR 4-01 0103- 04 | Wykopy jamiste o powierzchni dna do 2.25 m2 i głębokości do 3.0 m w gruncie kat. I-II | m3 | 3.15 |  | 0
263 d.1. 12 | KNNR 4 1413- 08 | Podstawa studni betonowa | m3 | 0.216 |  | 0
264 d.1. 12 | KNNR 4 1413- 01 | Studnie rewizyjne z kręgów betonowych o śr. 1000 mm w gotowym wykopie o głębok. 3m Studnia Sos12 | stud. | 1 |  | 0
265 d.1. 12 | KNNR 4 1413- 02 | Studnie rewizyjne z kręgów betonowych o śr. 1000 mm w gotowym wykopie za każde 0.5 m różnicy głęb. | [0.5 m] stud. | -3 |  | 0
266 d.1. 12 | KNR 4-01 0103- 04 | Wykopy jamiste o powierzchni dna do 2.25 m2 i głębokości do 3.0 m w gruncie kat. I-II | m3 | 0.98 |  | 0
267 d.1. 12 | KNNR 4 1413- 08 | Podstawa studni betonowa | m3 | 0.15 |  | 0
268 d.1. 12 | KNR 9-20 0307- 02 | Studzienki niewłazowe z tworzyw sztucznych głębokości do 2 m o średnicy 600 mm z rurą trzonową korugowaną (kar- bowaną) - zwieńczenie teleskopowe z włazem Studnia PVC 600 h=0,98 z włazem klasy D400 - S12 | szt. | 1 |  | 0
269 d.1. 12 | KNR 4-01 0103- 04 | Wykopy jamiste o powierzchni dna do 2.25 m2 i głębokości do 3.0 m w gruncie kat. I-II | m3 | 30.882 |  | 0
270 d.1. 12 | KNR AT-11 0108-02 | Nakłady uzupełniające do tablic 0101-0105 z tytułu trans- portu urobku - przewóz na odl. do 1 km po terenie lub dro- gach gruntowych; koparka 0,75 m3, grunt kat III | m3 | 30.882 |  | 0
271 d.1. 12 | KNR AT-11 0108-06 | Nakłady uzupełniające do tablic 0101-0105 z tytułu trans- portu urobku - dodatek za każde rozpoczęte 0,5 km odl. transportu ponad 1 km po drogach utwardzonych; grunt kat I-II Krotność = 15 | m3 | 30.882 |  | 0
272 d.1. 12 | KNNR 4 1411- 02 | Podłoża pod kanały i obiekty z materiałów sypkich grub. 15 cm | m3 | 2.54 |  | 0
273 d.1. 12 | KNR AT-11 0108-06 | Dowóz piasku do wymiany gruntu | m3 | 28.342 |  | 0
274 d.1. 12 | KNR AT-11 0109-05 analogia | Mechaniczne zasypywanie wykopów liniowych piaskiem do- wiezionym | m3 | 28.342 |  | 0
275 d.1. 12 | kalk. własna | Zbiornik rozsączający 3,6x3,63m: 36 skrzynek rozsączaja- cych z rurą wentylacyjną PVC 110 zakończoną kominkiem | szt. | 1 |  | 0
276 d.1. 12 | kalk. własna | Włączenie do odwodnienia liniowego (tuleja PVC 160) | szt | 1 |  | 0
Razem dział: Układ ZB12 | [5 empty] | 0
1.13 | 45231300-8 | Odwodnienia liniowe
277 d.1. 13 | KNR 9-26 0114- 04 | Odwodnienie liniowe, zgodne z normą PN-EN 1433:2005+ A1:2007, maksymalna klasa obciążenia D400 zgodnie z normą PN-EN 1433:2005+A1:2007, kanał wykonany z be- tonu polimerowego, mrozoodporność nie mniejsza niż F200 zgodnie z normą PN-88/B-06250, materiał korytek zapewni ich nienasiąkliwość (0%), konstrukcja monolityczna (jedno- częściowa, nieklejona), kolor naturalny, z przetłoczeniem do wypełnienia masą uszczelniająco-klejąca, przekrój poprze- czny w kształcie litery V, szerokość w świetle 20,0cm, dłu- gość 100,0cm, szerokość szczeliny wlotowej 24mm, szero- kość budowlana 25,0cm, wysokość budowlana 32,5cm | m | 372 |  | 0
278 d.1. 13 | KNR 9-26 0205- 04 analogia | Element rewizyjny wyżł. d=160 dno i bok Typ 0.1 klasa D400 dł.=50cm H=33cm | kpl. | 12 |  | 0
279 d.1. 13 | KNR 9-26 0205- 04 | Skrzynka odpływowa z rusztem. Maksymalna klasa obcią- żenia D400 zgodnie z normą PN-EN 1433:2005+A1:2007, kanał wykonany z betonu polimerowego (parametry materia- łu jak dla kanału odpływowego) z koszem osadczym. Sze- rokość w świetle 20,0cm, długość 50,0cm, szerokość bu- dowlana 25,0cm, wysokość zewnętrzna 64,5 cm, z boczny- mi wyżłobieniami do podłączeń kątowych, T- i krzyżowych. Skrzynka z otworem odpływowym ?160, wyposażonym w uszczelkę wargowo-labiryntową do szczelnego podłączenia z kanalizacją. | kpl. | 12 |  | 0
Razem dział: Odwodnienia liniowe | [5 empty] | 0
Razem dział: KANALIZACJA DESZCZOWA NETTO | [5 empty] | 0
VAT 23% | [5 empty] | 0
Razem dział: KANALIZACJA DESZCZOWA BRUTTO | [5 empty] | 0

## 2. Odwodnienie toru żużlowego
2. KO: Odwodnienie toru żużlowego - zakres gwarantowany
Lp. | Nazwa działu | Od | Do | netto | VAT 23% | brutto
1 | ROZBIÓRKA OPASKI TORU | 1 | 4 | 0 | 0 | 0
2 | OPASKA TORU | 5 | 9 | 0 | 0 | 0
3 | ZIELEŃ | 10 | 13 | 0 | 0 | 0
SUMA Odwodnienie toru żużlowego |  |  |  | 0 | 0 | 0
UWAGA, WYPEŁNIĆ TYLKO ZIELONE POLA
Lp. | Podstawa | Opis | Jedn.przedm. | Ilość | Cena jedn. | Wartość
1 d.1 | KNR 2-31 0813-03 | Rozebranie krawężnikóww betonowych 18x22 cm na podsypce cementowo-piaskowej | m | 368 |  | 0
2 d.1 | KNR 2-31 0801-01 | Ręczne rozebranie podbudowy betonowej o grubosci 12 cm | m2 | 147.2 |  | 0
3 d.1 | KNR 2-31 0801-02 | Ręczne rozebranie podbudowy betonowej - dalszy 1 cm grubosci Krotnosc = -2 | m2 | 147.2 |  | 0
4 d.1 | KNR 4-01 0108-11 0108-12 | Wywiezienie gruzu spryzmowanego samochodami samowyladowczymi do miejsca skladowania wraz z kosztani skladowania | m3 | 29.293 |  | 0
Razem dział: ROZBIÓRKA OPASKI TORU | [5 empty] | 0
5 d.2 | KNR 2-31 0401-04 analogia | Rowki pod krawężniki i ławy krawężnikowe w gruncie kat.III-IV | m | 746 |  | 0
6 d.2 | KNR 2-02 1101-01 | Podklady betonowe na podlozu gruntowym | m3 | 35.81 |  | 0
7 d.2 | KNR 2-31 0402-03 | Ława pod krawężniki betonowa zwykla | m3 | 41.776 |  | 0
8 d.2 | KNR 2-31 0403-04 | Krawężniki betonowe wystajqce o wymiarach 12x40 cm na podsypce cementowo-piaskowej | m | 746 |  | 0
9 d.2 | KNR 2-31 0706-01 | Malowanie linii segregacyjnych i krawędziowych ciągłych | m2 | 55.65 |  | 0
Razem dział: OPASKA TORU | [5 empty] | 0
10 d.3 | KNR2-01 0126-01 | Usunięcie warstwy ziemi urodzajnej (humusu) o grubosci do 15 cm za pomocą spycharek | m2 | 1484 |  | 0
11 d.3 | KNR 4-01 0108-06 0108-08 | Wywóz ziemi samochodami samowyladowczymi do miejsca skladowania wraz kosztami składowania | m3 | 148.4 |  | 0
12 d.3 | KNR 2-21 0211-03 | Ręczne rozrzucenie mieszanki z torfu i ziemi urodzajnej na skarpach grubosc warstwy 2 cm | ha | 0.148 |  | 0
13 d.3 | KNR 2-21 0401-02 | Wykonanie trawników dywanowych siewem | m2 | 1484 |  | 0
Razem dział: ZIELEŃ | [5 empty] | 0
Razem dział: ODWODNIENIE TORU ŻUŻLOWEGO NETTO | [5 empty] | 0
VAT 23% | [5 empty] | 0
Razem dział: ODWODNIENIE TORU ŻUŻLOWEGO BRUTTO | [5 empty] | 0

## 3. Serwis boiska
3. KO: Serwis gwarancyjny sztucznej nawierzchni boiska - zakres gwarantowany
UWAGA, WYPEŁNIĆ TYLKO ZIELONE POLA
Lp. | Podstawa | Opis | Jednostka | Obmiar | Cena jednostkowa netto | Wartość netto
1 | kalk. własna | Serwis gwarancyjny sztucznej nawierzchni boiska w zakresie czyszczenia i konserwacji boiska piłkarskiego zgodnie z wymaganiami i zaleceniami producenta nawierzchni syntetycznej obejmujący co najmniej: · Sprawdzenie stanu murawy. · Sprawdzenie stanu zasypu granulatem i piaskiem. · Sprawdzenie stanu klejonych złączy i wklejonych linii. · Mechaniczne przewietrzenie/dekompresja. · Mechaniczne przeczesanie i oczyszczenie trawy. · Uzupełnienie granulatu i piasku. · Szczotkowanie i czyszczenie powierzchni. · Wykonanie innych niezbędnych czynności. Materiał i sprzęt po stronie Wykonawcy. | kpl. | 1 |  | 0
suma netto | [5 empty] | 0
VAT 23% | [5 empty] | 0
wartość brutto | [5 empty] | 0

## 4. Nawierzchnia boiska
4. KO: Nawierzchnia boiska - zakres gwarantowany
UWAGA, WYPEŁNIĆ TYLKO ZIELONE POLA
Lp. | Opis |  |  |  |  | Wartość
1 | Roboty przygotowawcze |  |  |  |  | 0
2 | Roboty rozbiórkowe i demontażowe - boisko |  |  |  |  | 0
3 | Roboty remontowo - budowlane - boisko |  |  |  |  | 0
4 | Zbiorniki retencyjne |  |  |  |  | 0
5 | Czyszczenie instalacji kanalizacji deszczowej w drenarskiej |  |  |  |  | 0
6 | Kanalizacja deszczowa |  |  |  |  | 0
7 | Instalacja nawadniania |  |  |  |  | 0
8 | Instalacja elektryczna |  |  |  |  | 0
9 | Nadbudowa istniejących studzienek w płycie boiska |  |  |  |  | 0
10 | Inne |  |  |  |  | 0
RAZEM netto | [5 empty] | 0
VAT 23% | [5 empty] | 0
RAZEM brutto | [5 empty] | 0
Lp. | Podstawa | Opis | j.m. | Ilość | Cena | Wartość
KOSZTORYS:
1 |  | Roboty przygotowawcze
1 d.1 | KNR 2-01 0121-02 | Roboty pomiarowe przy powierzchniowych robotach ziemnych | ha | 0.921 |  | 0
Razem dział: Roboty przygotowawcze | [5 empty] | 0
2 |  | Roboty rozbiórkowe i demontażowe - boisko |  |  |  | 0
2 d.2 | KSNR 6 0803-06 | Mechaniczne rozebranie nawierzchni z kostki kamiennej regularnej na podsypce piaskowej | m2 | 8 |  | 0
3 d.2 | KNR 2-31 0814-02 analogia | Rozebranie obrzeży 8x30 cm | m | 18 |  | 0
4 d.2 | KSNR 6 0801-02 | Rozebranie podbudowy z kruszywa gr. 15 cm mechanicznie | m2 | 8 |  | 0
5 d.2 | KNR-W 2-01 0119-01 | Usunięcie warstwy ziemi urodzajnej (humusu) o grubości do 15 cm za pomocą spycharek - na odkład - nawierzchnia boiska | m2 | 9211.3 |  | 0
6 d.2 | KNR 2-31 0101-01 0101-02 | Mechaniczne wykonanie koryta na całej szerokości jezdni i chodników w gruncie kat. I-IV głębokości 27 cm - podbudowa boiska | m2 | 9211.3 |  | 0
7 d.2 | KNR-W 2-01 0231-03 | Roboty ziemne wykonywane ładowarkami kołowymi o pojemności łyżki 2.00 m3 z transportem urobku samochodami samowyładowczymi na odległość do 1 km lub na odkład; grunt kat. I-II | m3 | 3868.746 |  | 0
8 d.2 | KNR-W 2-01 0210-03 | Nakłady uzupełniające za każde dalsze rozpoczęte 0.5 km transportu ponad 1 km samochodami samowyładowczymi po drogach utwardzonych ziemi kat. I-II Krotność = 20 | m3 | 3868.746 |  | 0
9 d.2 | KALKULACJ A WŁASNA | Utylizacja ziemi | m3 | 3868.746 |  | 0
10 d.2 | KNR 2-31 0818-08 analogia | Demontaż tulei do bramek piłkarskich | szt. | 4 |  | 0
11 d.2 | KNR 2-31 0818-08 analogia | Demontaż tulei do bramek do futbolu amerykańskiego | szt. | 2 |  | 0
12 d.2 | KNPnRPDE 69-170d | Rozbiórka betonu niezbrojonego - fundamenty tulei | m3 | 1.25 |  | 0
13 d.2 | KNR 19-01 0118-13 | Wywóz gruzu spryzmowanego samochodami samowyładowczymi na odl. do 1 km | m3 | 3.522 |  | 0
14 d.2 | KNR 19-01 0118-14 | Wywóz gruzu spryzmowanego samochodami samowyładowczymi - dodatek za każde dalsze 0,5 km ponad 1 km Krotność = 20 | m3 | 3.522 |  | 0
15 d.2 | KALKULACJ A WŁASNA | Utylizacja gruzu | m3 | 3.522 |  | 0
Razem dział: Roboty rozbiórkowe i demontażowe - boisko | [5 empty] | 0
3 |  | Roboty remontowo - budowlane - boisko |  |  |  | 0
16 d.3 | KNR 2-31 0401-01 | Rowki pod krawężniki i ławy krawężnikowe o wymiarach 20x20 cm w gruncie kat.I-II` | m | 368.6 |  | 0
17 d.3 | KNR 2-31 0402-04 | Ława pod krawężniki betonowa z oporem | m3 | 23.038 |  | 0
18 d.3 | KNR 2-31 0407-05 | Obrzeża betonowe o wymiarach 30x8 cm na podsypce cementowo-piaskowej z wypełnieniem spoin zaprawą cementową | m | 368.6 |  | 0
19 d.3 | KNKRB 6 0904-03 | Chude betony z pospółki wytwarzane w betoniarkach 500 dm3 na dolne warstwy podbudowy o Rm 70 KG/cm2 | m3 | 3.686 |  | 0
20 d.3 | KNKRB 6 0102-06 | Podsypka cementowo-piaskowa zagęszczana mechanicznie | m3 | 5.16 |  | 0
21 d.3 | KSNR 6 0502-03 | Chodniki z kostki brukowej betonowej grubości 8 cm na podsypce cementowo-piaskowej z wypełnieniem spoin piaskiem | m2 | 73.72 |  | 0
22 d.3 | KNKRB 1 0221-05 | Zagęszczenie gruntu kat. II walcami ciągnionymi i samojezdnymi w korytach pod drogi | m2 | 9104 |  | 0
23 d.3 | KNR 2-31 0104-07 | Warstwy odsączające z piasku w korycie lub na całej szerokości drogi, wykonanie i zagęszczanie mechaniczne - grubość warstwy po zagęszczeniu 10 cm | m2 | 9104 |  | 0
24 d.3 | KNR 2-23 0104-01 0104-02 | Podbudowa z kruszyw łamanych - warstwa dolna o grubości 10 cm | m2 | 9104 |  | 0
25 d.3 | KNR 2-23 0110-03 0110-04 | Podbudowa z kruszyw łamanych - warstwa górna o grubości 12 cm | m2 | 9104 |  | 0
26 d.3 | KNK 2-06 0106-03 | Warstwa odcinająca z miału kamiennego. Grubość po zagęszczeniu do 6 cm - 4cm | m3 | 364.16 |  | 0
27 d.3 | DANE RYNKOWE | Shockpad typu EL in-situ o gr. 30mm - w obrębie pola bezpiecznego gry do piłki nożnej i futbolu amerykańskiego | m2 | 7546 |  | 0
28 d.3 | DANE RYNKOWE | Trawa syntetyczna boiska zasyp korkiem naturalnym - dostawa i montaż - w obrębie pola bezpiecznego gry do piłki nożnej i futbolu amerykańskiego | m2 | 7546 |  | 0
29 d.3 | DANE RYNKOWE | Trawa syntetyczna zakola i obszar poza polem bezpiecznym pola gry do piłki noznej i futbolu amerykańskiego - dostawa i montaż | m2 | 1558 |  | 0
30 d.3 | KNR 2-23 0110-03 0110-04 | Podbudowa z kruszyw łamanych - warstwa górna o grubości 3 cm - warstwa wyrównawcza dla trawy poza polem bezpiecznym pola gry do piłki noznej i futbolu amerykańskiego | m2 | 1558 |  | 0
31 d.3 | KNR 2-23 0308-03 analogia | Wykonanie fundamentów betonowych z betonu żwirowego o obj.0.6 m3 - fundament pod bramki do piłki nożnej | m3 | 0.5 |  | 0
32 d.3 | KNR 4-02 0121-01 analogia | Dostawa i montaż bramek do piłki nożnej | szt. | 2 |  | 0
33 d.3 | KNR 2-23 0308-03 analogia | Wykonanie fundamentów betonowych z betonu żwirowego o obj.0.6 m3 - fundament pod słupy bramek do futbolu amerykańskiego | m3 | 2 |  | 0
34 d.3 | KNR 4-02 0121-01 analogia | Dostawa i montaż pylonów do futbolu amerykańskiego | szt. | 8 |  | 0
35 d.3 | KNR 4-02 0121-01 analogia | Dostawa i montaż flag narożnych do piłki nożnej | szt. | 4 |  | 0
36 d.3 | KNR 4-02 0121-01 analogia | Dostawa i montaż osłona słupków do futbolu amerykańskiego | szt. | 2 |  | 0
37 d.3 | KNR 4-02 0121-01 analogia | Dostawa i montaż wiat stadionowych dla zawodników | szt. | 2 |  | 0
Razem dział: Roboty remontowo - budowlane - boisko | [5 empty] | 0
4 |  | Zbiorniki retencyjne |  |  |  | 0
38 d.4 | KNR 19-01 0205-11 | Nacięcie podłoża betonowego | m2 | 96.28 |  | 0
39 d.4 | KNPnRPDE 69-170d | Rozbiórka betonu niezbrojonego | m3 | 19.256 |  | 0
40 d.4 | KSNR 6 0801-02 | Rozebranie podbudowy z kruszywa gr. 15 cm mechanicznie - 20cm Krotność = 1,33 | m2 | 96.28 |  | 0
41 d.4 | KNR-W 2-01 0215-07 | Wykopy jamiste wykonywane koparkami podsiębiernymi 0.60 m3 na odkład w gruncie kat. I-II | m3 | 313.873 |  | 0
42 d.4 | KNR-W 2-01 0231-03 | Roboty ziemne wykonywane ładowarkami kołowymi o pojemności łyżki 2.00 m3 z transportem urobku samochodami samowyładowczymi na odległość do 1 km lub na odkład; grunt kat. I-II | m3 | 313.873 |  | 0
43 d.4 | KNR-W 2-01 0210-03 | Nakłady uzupełniające za każde dalsze rozpoczęte 0.5 km transportu ponad 1 km samochodami samowyładowczymi po drogach utwardzonych ziemi kat. I-II Krotność = 20 | m3 | 313.873 |  | 0
44 d.4 | KALKULACJ A WŁASNA | Utylizacja ziemi | m3 | 313.873 |  | 0
45 d.4 | KNR 19-01 0118-13 | Wywóz gruzu spryzmowanego samochodami samowyładowczymi na odl. do 1 km | m3 | 38.512 |  | 0
46 d.4 | KNR 19-01 0118-14 | Wywóz gruzu spryzmowanego samochodami samowyładowczymi - dodatek za każde dalsze 0,5 km ponad 1 km Krotność = 20 | m3 | 38.512 |  | 0
47 d.4 | KALKULACJ A WŁASNA | Utylizacja gruzu | m3 | 38.512 |  | 0
48 d.4 | KNR 2-01 0326-03 0327-03 | Umocnienie pionowych ścian wykopów o gł. do 6 m pod obiekty specjalne w gruntach nawodnionych kat. I-II balami drewnianymi wraz z rozbiórką | m2 | 145.668 |  | 0
49 d.4 | TZKNBK II -51 | Odwodnienie wykopu - zainstalowanie pompy przeponowej | kpl. | 1 |  | 0
50 d.4 | TZKNBK II -52 | Odwodnienie wykopu - pompowanie wody | m-g | 100 |  | 0
51 d.4 | KNKRB 6 0102-06 | Podsypka cementowo-piaskowa zagęszczana mechanicznie | m3 | 19.256 |  | 0
52 d.4 | KNKRB 6 0904-03 | Chude betony z pospółki wytwarzane w betoniarkach 500 dm3 na dolne warstwy podbudowy o Rm 70 KG/cm2 | m3 | 6.076 |  | 0
53 d.4 | KNR 5-04 1409-03 analogia | Montaż zbiornika głównego 10 m3 ze studzienką wlewowo-włazową - zbiornik na wodę deszczową | szt. | 8 |  | 0
54 d.4 | KNR 2-25 0519-03 | Studzienki kanalizacyjne rewizyjne z kręgów betonowych w gotowym wykopie do głębokości 2 m - budowa - studzienka złazowa do zbiornika Krotność = 0,62 | kpl. | 8 |  | 0
55 d.4 | KNKRB 6 0102-06 | Podsypka cementowo-piaskowa zagęszczana mechanicznie - obsypanie zbiorników po bokach | m3 | 74.266 |  | 0
56 d.4 | KNR 2-02 1916-02 analogia | Betonowanie płyt niezbrojonych i podbetonu o grubości 15 cm - płyta betonowa dociążająca na zbiornikach | m3 | 8.64 |  | 0
57 d.4 | KNR 2-28 0506-01 | Przykanaliki z rur kielichowych z PVC o śr. nom. 100 mm - przelew | m | 10 |  | 0
58 d.4 | KNR 2-31 0104-07 0104-08 | Warstwy odsączające z piasku w korycie lub na całej szerokości drogi, wykonanie i zagęszczanie mechaniczne - grubość warstwy po zagęszczeniu 79 cm | m2 | 96.28 |  | 0
59 d.4 | KNR 2-23 0104-01 0104-02 | Podbudowa z kruszyw łamanych - warstwa dolna o grubości 20 cm | m2 | 96.28 |  | 0
60 d.4 | KNK 2-06 0306-03 analogia | Nawierzchnia betonowa w jezdni - warstwa górna grubości do 20 cm | m3 | 19.256 |  | 0
Razem dział: Zbiorniki retencyjne | [5 empty] | 0
5 |  | Czyszczenie instalacji kanalizacji deszczowej w drenarskiej |  |  |  | 0
61 d.5 | KNKRB 1 0402-01 | Wykopy ręczne rowów i kanałów o głębokości 1 m szerokości do 2.5 m w kat. gruntu I-II - odkopanie studzienek rewizyjnych kanalizacji deszczowej i drenarskich | m3 | 4.5 |  | 0
62 d.5 | KNNR-W 10 2504-03 analogia | Oczyszczenie studzienek kanalizacji deszczowej krytych śr. 0,50-0,60 z namułu gr. do 25 cm | szt. | 4 |  | 0
63 d.5 | KNNR-W 10 2504-03 | Oczyszczenie studzienek drenarskich krytych śr. 0,50-0,60 z namułu gr. do 25 cm | szt. | 5 |  | 0
64 d.5 | KNR DC-12 0504-01 | Oczyszczenie rur kanalizacji wtórnej metodą pneumatyczną - w obrębie boiska | odc. | 8 |  | 0
65 d.5 | KNNR-W 10 2318-07 | Wykopy ręczne pod budowle - zasypanie wykopu i wnęk budowli z ubiciem; grunt kat. I-II | m3 | 4.5 |  | 0
66 d.5 | KNNR-W 10 2504-02 analogia | Oczyszczenie studzienek drenarskich z włazem powierzchniowym śr. 0,80-1,00 z namułu gr. do 50 cm - studnie zbiorcze | szt. | 3 |  | 0
67 d.5 | KNR DC-12 0504-01 | Oczyszczenie rur kanalizacji wtórnej metodą pneumatyczną - instalacje zbiorcze i odpływowe | odc. | 4 |  | 0
Razem dział: Czyszczenie instalacji kanalizacji deszczowej w drenarskiej | [5 empty] | 0
6 |  | Kanalizacja deszczowa |  |  |  | 0
68 d.6 | KNR-W 2-01 0408-01 | Wykopy ręczne rowów i kanałów o szerokości dna do 1 m - kat. gruntu I-II - głębokość 1.0 m | m3 | 127.25 |  | 0
69 d.6 | KNR 2-28 0506-02 z.sz.3.4. 9906-1 | Przykanaliki z rur kielichowych z PVC o śr. nom. 150 mm - montaż rur i kształtek w wykopach nieumocnionych | m | 254.5 |  | 0
70 d.6 | KNR 2-28 0506-02 z.sz.3.4. 9906-1 | Przykanaliki z rur kielichowych z PVC o śr. nom. 150 mm - montaż rur i kształtek w wykopach nieumocnionych - dodatkowe rury wynikające z przesunięcia osadników | m | 160 |  | 0
71 d.6 | KNR 2-28 0506-03 z.sz.3.4. 9906-1 | Przykanaliki z rur kielichowych z PVC o śr. nom. 200 mm - montaż rur i kształtek w wykopach nieumocnionych | m | 15 |  | 0
72 d.6 | E-0510 051052-01 analogia | Zasypywanie rowów ręcznie w gruncie kat. I-II | m3 | 127.25 |  | 0
73 d.6 | KNR 13-12 0217-06 | Zagęszczanie zasypanych wgłębień lub nasypów zagęszczarkami wibracyjnymi | m3 | 127.25 |  | 0
74 d.6 | KNNR 4 1423-06 analogia | Montaż pokryw dostępowych typu ACO z wypełnieniem trawą syntetyczną i podkładem elastycznym. - C250 - studzienki żelbetowe ujęte są w dokumentacji projektowej z lipca 2023r. Pracowni MD-Projekt | szt. | 12 |  | 0
Razem dział: Kanalizacja deszczowa | [5 empty] | 0
7 |  | Instalacja nawadniania |  |  |  | 0
75 d.7 | KNR 19-01 0205-11 | Nacięcie podłoża betonowego | m2 | 0.5 |  | 0
76 d.7 | KNPnRPDE 69-170d | Rozbiórka betonu niezbrojonego | m3 | 0.1 |  | 0
77 d.7 | KSNR 6 0801-02 | Rozebranie podbudowy z kruszywa gr. 15 cm mechanicznie - 20cm Krotność = 1,33 | m2 | 0.5 |  | 0
78 d.7 | KNR 19-01 0118-13 | Wywóz gruzu spryzmowanego samochodami samowyładowczymi na odl. do 1 km | m3 | 0.2 |  | 0
79 d.7 | KNR 19-01 0118-14 | Wywóz gruzu spryzmowanego samochodami samowyładowczymi - dodatek za każde dalsze 0,5 km ponad 1 km Krotność = 20 | m3 | 0.2 |  | 0
80 d.7 | KALKULACJ A WŁASNA | Utylizacja gruzu | m3 | 0.2 |  | 0
81 d.7 | KNR-W 2-01 0408-01 | Wykopy ręczne rowów i kanałów o szerokości dna do 1 m - kat. gruntu I-II - głębokość 1.0 m | m3 | 2.5 |  | 0
82 d.7 | KNR 7-08 0904-02 | Przekucie otworów przez ściany i stropy z betonu | dm3 | 9 |  | 0
83 d.7 | S-219 1400-07 | Rury ochronne (osłonowe) z tworzyw o śr.nom. 140 mm | m | 0.5 |  | 0
84 d.7 | KNR AT-38 0503-04 | Uszczelnienie miejsc przebić | msc. | 2 |  | 0
85 d.7 | KNR 2-18 0108-03 | Sieci wodociągowe w miastach - rurociągi z polichlorku winylu (PCW) ciśnieniowe o śr. zewn. 110 mm | m | 10 |  | 0
86 d.7 | KNR 0-35 0112-04 analogia | Pompa głębinowa | szt. | 1 |  | 0
87 d.7 | KNR 13-14 0701-04 analogia | Montaż szafy sterowej systemu nawadniania | szt. | 1 |  | 0
88 d.7 | E-0510 051052-01 analogia | Zasypywanie rowów ręcznie w gruncie kat. I-II | m3 | 2.5 |  | 0
89 d.7 | KNR 13-12 0217-06 | Zagęszczanie zasypanych wgłębień lub nasypów zagęszczarkami wibracyjnymi | m3 | 2.5 |  | 0
90 d.7 | KNR 2-23 0104-01 0104-02 | Podbudowa z kruszyw łamanych - warstwa dolna o grubości 20 cm | m2 | 0.5 |  | 0
91 d.7 | KNK 2-06 0306-03 analogia | Nawierzchnia betonowa w jezdni - warstwa górna grubości do 20 cm | m3 | 0.1 |  | 0
92 d.7 | KNR 2-18 0614-03 analogia | Studnie rewizyjne z kręgów betonowych o śr. 1000 mm wykonywane metodą studniarską o głębokości do 3 m w gruncie kat. IV | stud. | 2 |  | 0
93 d.7 | KNR 2-18 0626-04 | Kominy włazowe z kręgów betonowych - pokrywa nadstudzienna żelbetowa z pierścieniem odciążającym i włazem dla kominów o śr. 80 cm | kpl. | 2 |  | 0
94 d.7 | KNR 7-08 0904-02 | Przekucie otworów przez ściany i stropy z betonu | dm3 | 13.5 |  | 0
95 d.7 | KNR AT-38 0503-04 | Uszczelnienie miejsc przebić | msc. | 4 |  | 0
96 d.7 | KNR 2-18 0305-03 | Zasuwy żeliwne klinowe owalne kołnierzowe z obudową o śr. 100 mm montowane sprzętem ręcznym - zawór antyskarzeniowy dn110 | kpl. | 1 |  | 0
97 d.7 | KNR 2-18 0305-02 | Zasuwy żeliwne klinowe owalne kołnierzowe z obudową o śr. 80 mm montowane sprzętem ręcznym - zawór antyskarzeniowy dn80 | kpl. | 1 |  | 0
Razem dział: Instalacja nawadniania | [5 empty] | 0
8 |  | Instalacja elektryczna |  |  |  | 0
98 d.8 | KNR 13-23 0108-05 | Rozbiórka nawierzchni drogi z asfaltobetonu | m2 | 66 |  | 0
99 d.8 | KNR 2-01 0319-01 | Wykopy liniowe o ścianach pionowych w gruntach nawodnionych kat. I-II | m3 | 52.8 |  | 0
100 d.8 | KNNR 5 0707-03 | Układanie kabli o masie do 2.0 kg/m w rowach kablowych ręcznie - 5x25mm2 YKY | m | 148 |  | 0
101 d.8 | KNNR 5 0726-09 | Zarobienie na sucho końca kabla 5-żyłowego o przekroju żył do 16 mm2 na napięcie do 1 kV o izolacji i powłoce z tworzyw sztucznych | szt. | 4 |  | 0
102 d.8 | S-219 1400-03 | Rury ochronne (osłonowe) z tworzyw o śr.nom. 75 mm - AROT | m | 4 |  | 0
103 d.8 | E-0510 051052-01 analogia | Zasypywanie rowów ręcznie w gruncie kat. I-II | m3 | 52.8 |  | 0
104 d.8 | KNR 13-12 0217-06 | Zagęszczanie zasypanych wgłębień lub nasypów zagęszczarkami wibracyjnymi | m3 | 52.8 |  | 0
105 d.8 | KNNR 5 1302-04 | Badanie linii kablowej nn - kabel 5-żyłowy | odc. | 2 |  | 0
106 d.8 | KNNR 5 1304-01 | Badania i pomiary instalacji uziemiającej (pierwszy pomiar) | szt. | 1 |  | 0
107 d.8 | KNNR 5 1304-05 | Badania i pomiary instalacji skuteczności zerowania (pierwszy pomiar) | szt. | 1 |  | 0
108 d.8 | KNR 2-23 0104-01 0104-02 | Podbudowa z kruszyw łamanych - warstwa dolna o grubości 20 cm | m2 | 66 |  | 0
109 d.8 | KNR 2-31 0310-05 0310-06 | Nawierzchnia z mieszanek mineralno-bitumicznych grysowych - warstwa ścieralna asfaltowa - grubość po zagęszczeniu 4 cm | m2 | 66 |  | 0
Razem dział: Instalacja elektryczna | [5 empty] | 0
9 |  | Nadbudowa istniejących studzienek w płycie boiska |  |  |  | 0
110 d.9 | KNR 2-31 1406-03 | Regulacja pionowa studzienek dla włazów kanałowych | szt. | 3 |  | 0
111 d.9 | KNR 2-18 0626-04 analogia | Pokrywa nadstudzienna żelbetowa z pierścieniem odciążającym | kpl. | 2 |  | 0
112 d.9 | KNNR 4 1423-06 analogia | Montaż pokryw dostępowych typu ACO z wypełnieniem trawą syntetyczną i podkładem elastycznym. - C250 | szt. | 3 |  | 0
Razem dział: Nadbudowa istniejących studzienek w płycie boiska | [5 empty] | 0
10 |  | Inne |  |  |  | 0
113 d.10 | TZKNC N-K/ XVII t.01-c.3 analogia | Inwentaryzacja - geodezyjna inwentaryzacja powykonawcza | obiekt | 1 |  | 0
Razem dział: Inne | [5 empty] | 0
suma netto | [5 empty] | 0
VAT 23% | [5 empty] | 0
wartość brutto | [5 empty] | 0

## 5. Zieleń -wycinka i nasadzenie
5. KO: Zieleń - wycinka i nasadzenie - zakres gwarantowany
UWAGA, WYPEŁNIĆ TYLKO ZIELONE POLA
Lp. | Podstawa | Nr ST | Opis | Jednostka | Obmiar | Cena jednostkowa netto | Wartość netto
1 | kalk. własna | D - 09.01.01 | Zabezpieczenie pni drzew na czas prowadzenia robót | kpl. | 1 |  | 0
2 | kalk. własna | D - 09.01.01 | Wygrodzenie terenów zieleni wokół drzew ogrodzeniem budowlanym na czas prowadzenia robót | mb | 85 |  | 0
3 | KNR 2-01 0103-04, 2-01 0105-04, 2-01 0110-01, 2-01 0110-02 | D - 09.01.01 | Wycinka drzew o obwodzie pow. 101-200 cm wraz z karczowaniem korzeni | szt. | 1 |  | 0
4 | KNR 2-21 0301-07 analogia | D - 09.01.01 | Zakup i sadzenie drzew liściastych wraz z trzyletnią gwarancyjną - dąb szypułkowy obwodach pni 14-16 cm, materiał klasy I, z zabezpieczoną bryłą korzeniową (jutą i siatką drucianą), 3 razy szkółkowane, symetryczna korona, liczba pędów wg gatunku/odmiany określona w projekcie, korona na wys. 2,2-2,4 m wraz z zaprawą dołów o wymiarach 1,5x1,5x0,7m (ziemią urodzajną), wykonaniem opalikowania (3 paliki + rygle + wiązania), misy średnicy 1,5 m i wyłożeniem warstwą mulczu miąższości 5 cm | szt. | 1 |  | 0
suma netto | [6 empty] | 0
VAT 23% | [6 empty] | 0
suma brutto | [6 empty] | 0

## 6. Oświetlenie
6. KO: Oświetlenie – opcja nr 1
Lp. | Pozycje kosztorysowe | Nazwa |  |  |  |  | Wartość
1 | 2 | 3 |  |  |  |  | 4
1 | 1.1.1 - 1.4.16 | Zasilanie i rozdział energii |  |  |  |  | 0
1.1 | 1.1.1 - 1.1.9 | Wymiana transformatora |  |  |  |  | 0
1.2 | 1.2.1 - 1.2.5 | Zabudowa rozdzielni RNN1 |  |  |  |  | 0
1.3 | 1.3.1 - 1.3.5 | Zabudowa rozdzielni RA-M |  |  |  |  | 0
1.4 | 1.4.1 - 1.4.16 | Złącze do przyłączenia agregatu prądotwórczego ZK- AG |  |  |  |  | 0
2 | 2.1.1 - 2.10.2 | Oświetlenie stadionu |  |  |  |  | 0
2.1 | 2.1.1 - 2.1.9 | Zabudowa fundamentów słupów oświetleniowych |  |  |  |  | 0
2.2 | 2.2.1 - 2.2.10 | Montaż masztów oświetleniowych |  |  |  |  | 0
2.3 | 2.3.1 - 2.3.6 | Montaż opraw oświetleniowych LED 1200W |  |  |  |  | 0
2.4 | 2.4.1 - 2.4.3 | Zabudowa rozdzielnic masztów |  |  |  |  | 0
2.5 | 2.5.1 - 2.5.32 | Linie kablowe ziemne zasilania podstawowego |  |  |  |  | 0
2.6 | 2.6.1 - 2.6.13 | Linie kablowe ziemne zasilania rezerwowego |  |  |  |  | 0
2.7 | 2.7.1 - 2.7.17 | Doświetlenie linii ustawienia zawodników |  |  |  |  | 0
2.8 | 2.8.1 - 2.8.8 | Oświetlenie parku maszyn |  |  |  |  | 0
2.9 | 2.9.1 - 2.9.30 | Linie kablowe sterowania oświetleniem |  |  |  |  | 0
2.1 | 2.10.1 – 2.10.2 | Pozostałe: nadzory branżowe, geodezja powykonawcza |  |  |  |  | 0
3 | 3.1.1 - 3.3.13 | Instalacje zasilania urządzeń zagospodarowania terenu |  |  |  |  | 0
3.1 | 3.1.1 - 3.1.14 | Instalacja zasilania wieży sędziowskiej |  |  |  |  | 0
3.2 | 3.2.1 - 3.2.11 | Instalacja zasilania złącz z gniazdami |  |  |  |  | 0
3.3 | 3.3.1 - 3.3.13 | Instalacja zasilania z montażem telebimu |  |  |  |  | 0
RAZEM NETTO 1+2+3 | [6 empty] | 0
VAT 23% | [6 empty] | 0
RAZEM BRUTTO | [6 empty] | 0
UWAGA, WYPEŁNIĆ TYLKO ZIELONE POLA
Lp. | Nr spec. techn. | Podstawa | Opis | Jedn. przedm. | Ilość | Cena jedn. | Wartość
Budowa nowego oświetlenia stadionowego na obiekcie kompleksu Golęcin w Poznaniu przy ul. Warmińskiej 1 dz. nr 18/2
1 |  | 45311200- 2 | Zasilanie i rozdział energii CPV: 45311200-2 - Roboty w zakresie instalacji elektrycznych |  |  |  | 0
1.1 |  | 45311200- 2 | Wymiana transformatora |  |  |  | 0
1.1. 1 | SST 01 pkt.5 | KNR 5-14 0411-06 analogia | Dostosowanie pośredniego układu pomiarowego z wy- mianą przekładników pomiarowych szynowych Krotność = 3 | kpl. | 1 |  | 0
1.1. 2 | SST 01 pkt.5 | kalk. własna | Dostawa transformatora Transformator suchy żywiczny o mocy 630kVA 15,0/ 0,4kV Al/Al i parametrach określonych w projekcie | kpl. | 1 |  | 0
1.1. 3 | SST 01 pkt.5 | KNR 5-15 0701-05 analogia | Wymiana transformatorów lub dławików dla napięć do 30 kV o masie ponad 3.0 do 5.0 t Krotność = 2 | szt. | 1 |  | 0
1.1. 4 | SST 01 pkt.5 | KNR 5-10 0116-03 | Układanie kabli jednożyłowych o masie do 2.0 kg/m na napięcie znamionowe poniżej 110 kV w budynkach, budowlach lub na estakadach z mocowa- niem 3x YHAKXS 1x120/50 12/20kV | m | 30 |  | 0
1.1. 5 | SST 01 pkt.5 | KNR 5-10 0611-05 analogia | Odłączenie i montaż głowic wnętrzowych z taśm izola- cyjnych na kablach jednożyłowych (Al do 120 mm2) na U do 20 kV o izolacji i powłoce z tworzyw sztucz- nych 3xITK224 (70-240) | szt. | 3 |  | 0
1.1. 6 | SST 01 pkt.5 | KNR 5-15 0702-01 | Podłączenie przewodu prądowego do transformatorów dla napięcia do 30 kV | podłącz. | 3 |  | 0
1.1. 7 | SST 01 pkt.5 | KNR 5-15 0702-02 | Podłączenie bednarki uziemiającej do transformato- rów dla napięcia do 30 kV | podłącz. | 2 |  | 0
1.1. 8 | SST 01 pkt.5 | KNP 18 1311-01. 01 | Pomiar transformatora 2-uzwojeniowego grupy III | szt | 1 |  | 0
1.1. 9 | SST 01 pkt.5 | KNNR 5 1302-01 | Badanie linii kablowej S.N. | odc. | 1 |  | 0
1.2 |  |  | Zabudowa rozdzielni RNN1 |  |  |  | 0
1.2. 1 | SST 01 pkt.5 | KNNR 5 0405-09 | Skrzynki i rozdzielnice skrzynkowe o masie do 150 kg wraz z konstrukcją mocowaną do podłoża przez przy- kręcenie Rozdzielnia RNN1 zgodnie ze schematem zasilania i parametrami określonymi w projekcie | szt. | 1 |  | 0
1.2. 2 | SST 01 pkt.5 | KNNR 5 0715-04 | Układanie kabli o masie do 3.0 kg/m w budynkach, budowlach lub na estakadach z mocowaniem 2x + 3x2x (YKXS 1x240 mm2 0,6/1kV) | m | 120 |  | 0
1.2. 3 | SST 01 pkt.5 | KNNR 5 0726-12 | Zarobienie na sucho końca kabla 4-żyłowego o prze- kroju żył do 400 mm2 na napięcie do 1 kV o izolacji i powłoce z tworzyw sztucznych Końcówka kablowa rurkowa do zaprasowywania na żyłach Cu, typu K-240 mm2 Krotność = 2 | szt. | 2 |  | 0
1.2. 4 | SST 01 pkt.5 | KNNR 5 1302-03 | Badanie linii kablowej nn - kabel 4-żyłowy | odc. | 2 |  | 0
1.2. 5 | SST 01 pkt.5 | KNP 18 1301-01. 01 | Pomiary rozdzielnic prądu zmiennego lub stałego nis- kiego napięcia do 5 pól | szt | 1 |  | 0
1.3 |  |  | Zabudowa rozdzielni RA-M |  |  |  | 0
1.3. 1 | SST 01 pkt.5 | KNNR 5 0405-09 | Skrzynki i rozdzielnice skrzynkowe o masie do 150 kg wraz z konstrukcją mocowaną do podłoża przez przy- kręcenie Rozdzielnica R-AM zgodnie ze schematem zasilania i parametrami określonymi w projekcie | szt. | 1 |  | 0
1.3. 2 | SST 01 pkt.5 | KNNR 5 0715-04 | Układanie kabli o masie do 3.0 kg/m w budynkach, budowlach lub na estakadach z mocowaniem YAKXS 5x120 mm2 0,6/1kV | m | 10 |  | 0
1.3. 3 | SST 01 pkt.5 | KNNR 5 0726-11 | Zarobienie na sucho końca kabla 5-żyłowego o prze- kroju żył do 120 mm2 na napięcie do 1 kV o izolacji i powłoce z tworzyw sztucznych Końcówka kablowa rurkowa do zaprasowywania na żyłach Al, typu 2KA 120 mm2 Krotność = 2 | szt. | 2 |  | 0
1.3. 4 | SST 01 pkt.5 | KNNR 5 1302-04 | Badanie linii kablowej nn - kabel 5-żyłowy | odc. | 2 |  | 0
1.3. 5 | SST 01 pkt.5 | KNP 18 1301-01. 01 | Pomiary rozdzielnic prądu zmiennego lub stałego nis- kiego napięcia do 5 pól | szt | 1 |  | 0
1.4 |  |  | Złącze do przyłączenia agregatu prądotwórczego ZK-AG |  |  |  | 0
1.4. 1 | SST 01 pkt.5 | KNR 5-12 0101-02 | Odtworzenie (wytyczenie) trasy lini w terenie przejrzys- tym | km | 0,016 |  | 0
1.4. 2 | SST 01 pkt.5 | KNNR-W 9 1103-0311 analogia | Przepusty z rur o śr. 80-120 mm w ścianach z betonu o gr. 20-30 cm Rura osłonowa do kabli dwuścienna karbowana o średnicy 160 mm niebieska | przepust. | 1 |  | 0
1.4. 3 | SST 01 pkt.5 | KNP 18 0415-01. 02 analogia | Uszczelnienie przepustu w ścianie Przepust kablowy gazo- i wodoszczelny | szt. | 1 |  | 0
1.4. 4 | SST 01 pkt.5 | KNNR 5 0701-05 analogia | Kopanie rowów dla kabli w sposób mechaniczny w gruncie kat. III-IV | m3 | 5.76 |  | 0
1.4. 5 | SST 01 pkt.5 | KNNR 5 0706-01 | Nasypanie warstwy piasku na dnie rowu kablowego o szerokości do 0,4 m Krotność = 2 | m | 16 |  | 0
1.4. 6 | SST 01 pkt.5 | KNNR 5 0705-01 | Ułożenie rur osłonowych z PCW o śr.do 140 mm Rura osłonowa do kabli gładkościenna o średnicy 160 mm niebieska | m | 18 |  | 0
1.4. 7 | SST 01 pkt.5 | KNP 18 0415-01. 01 analogia | Uszczelnienie przepustu lub pustaka w rowie - rury Wkład uszczelniający do rur karbowanych i gładkoś- ciennych o średnicy 160 mm Krotność = 2 | szt. | 1 |  | 0
1.4. 8 | SST 01 pkt.5 | E-0510 4600-03 analogia | Oznaczenie trasy kabla lub usytuowania muf * punkty załamania trasy Z | szt. | 4 |  | 0
1.4. 9 | SST 01 pkt.5 | KNNR 5 0702-05 | Zasypywanie rowów dla kabli wykonanych mechanicz- nie w gruncie kat. III-IV | m3 | 4.48 |  | 0
1.4. 10 | SST 01 pkt.5 | KNR 2-01 0415-02 | Rozplantowanie ręczne ziemi wydobytej z wykopów - za 1 m3 ziemi wzdłuż 1 m krawędzi wykopu - kat.gr.III | m3 | 1.28 |  | 0
1.4. 11 | SST 01 pkt.5 | KNNR 5 0401-02 | Złącza kablowe typu ZK1a 400 A Złącze ZK-AG zgodnie ze schematem zasilania i para- metrami określonymi w projekcie | kpl. | 1 |  | 0
1.4. 12 | SST 01 pkt.5 | KNNR 5 0715-04 | Układanie kabli o masie do 3.0 kg/m w budynkach, budowlach lub na estakadach z mocowaniem YAKXS 5x120 mm2 0,6/1kV | m | 15 |  | 0
1.4. 13 | SST 01 pkt.5 | KNNR 5 0713-03 | Układanie kabli o masie do 3.0 kg/m w rurach, pusta- kach lub kanałach zamkniętych YAKXS 5x120 mm2 0,6/1kV | m | 20 |  | 0
1.4. 14 | SST 01 pkt.5 | KNNR 5 0726-11 | Zarobienie na sucho końca kabla 5-żyłowego o prze- kroju żył do 120 mm2 na napięcie do 1 kV o izolacji i powłoce z tworzyw sztucznych Końcówka kablowa rurkowa do zaprasowywania na żyłach Al, typu 2KA 120 mm2 Krotność = 2 | szt. | 1 |  | 0
1.4. 15 | SST 01 pkt.5 | KNNR 5 1302-04 | Badanie linii kablowej nn - kabel 5-żyłowy | odc. | 1 |  | 0
1.4. 16 | SST 01 pkt.5 | KNP 18 1349-01. 01 | Pomiar złączy kablowych | szt | 1 |  | 0
2 |  | 45316100- 6 | Oświetlenie stadionu CPV: 45316100-6 - Instalowanie urządzeń oświetlenia zewnętrznego |  |  |  | 0
2.1 |  | 45316100- 6 | Zabudowa fundamentów słupów oświetleniowych |  |  |  | 0
2.1. 1 | SST 02 pkt.5 | KNR 2-01 0708-04 analogia | Wykopy mechaniczne o głębokości do 2.5 m w grun- cie kat. III-IV przy użyciu świdra mechanicznego dla słupów elektroenergetycznych * przekopy kontrolne w miejscu posadowienia funda- mentów słupów | m3 | 31.4 |  | 0
2.1. 2 | SST 02 pkt.5 | KNR 2-10 0807-05 | Opuszczanie studni z kręgów żelbetowych o śr. 2.2 m w gruntach nawodnionych kat. IV przy głębokości do 5.0 m Fundament pod słup stalowy zgodnie z opisem w pro- jekcie w zakresie konstrukcji fundamentu | m | 20 |  | 0
2.1. 3 | SST 02 pkt.5 | KNR 2-10 0807-06 | Opuszczanie studni z kręgów żelbetowych o śr. 2.2 m w gruntach nawodnionych kat. IV - za każdy dalszy 1 m głębokości opuszczania Fundament pod słup stalowy zgodnie z opisem w pro- jekcie w zakresie konstrukcji fundamentu | m | 8 |  | 0
2.1. 4 | SST 02 pkt.5 | KNR 2-10 0701-03 analogia | Wykonanie studni żelbetowych - zbrojenie Zbrojenie fundamentu pod słup stalowy (pręty stalowe okrągłe żebrowane ze stali B500SP) zgodnie z opisem w projekcie w zakresie konstrukcji fundamentu | kg | 2883.52 |  | 0
2.1. 5 | SST 02 pkt.5 | KNR 2-10 0701-01 analogia | Wykonanie studni żelbetowych - beton w konstrukcji żelbetowej studni Fundament pod słup stalowy zgodnie z opisem w pro- jekcie w zakresie konstrukcji fundamentu | m3 | 87.92 |  | 0
2.1. 6 | SST 02 pkt.5 | KNNR-W 9 1103-0210 | Przepusty z rur o śr. 40-80 mm w ścianach lub stro- pach z betonu o gr. 10-20 cm Rura osłonowa do kabli dwuścienna karbowana o średnicy 75 mm niebieska w fundamencie pod słup stalowy zgodnie z opisem w projekcie w zakresie kon- strukcji fundamentu | przepust. | 4 |  | 0
2.1. 7 | SST 02 pkt.5 | KNP 18 0415-01. 02 analogia | Uszczelnienie przepustu lub pustaka w ścianie Wkład uszczelniający do rur karbowanych i gładkoś- ciennych o średnicy 75 mm w fundamencie pod słup stalowy zgodnie z opisem w projekcie w zakresie kon- strukcji fundamentu | szt. | 4 |  | 0
2.1. 8 | SST 02 pkt.5 | KNNR 5 0113-01 | Rury ochronne z PCW o śr.do 80 mm Rura osłonowa do kabli dwuścienna karbowana o średnicy 75 mm niebieska w fundamencie pod słup stalowy zgodnie z opisem w projekcie w zakresie kon- strukcji fundamentu | m | 4 |  | 0
2.1. 9 | SST 02 pkt.5 | KNNR 5 1415-02 analogia | Zabezpieczenie podziemnej części słupów Izolacja bitumiczna | m2 | 27.632 |  | 0
2.2 |  | 45316100- 6 | Montaż masztów oświetleniowych |  |  |  | 0
2.2. 1 | SST 02 pkt.5 | KNR 2-33 0208-04 analogia | Montaż zbrojenia - fundamenty podpór - pręty o śr. do 28-32 mm Zakotwienie słupów w fundamencie - 20 kotew M36x1400 ze stali kl.6.8 z szablonem dolnym (wraz z dostawą słupów) zgodnie z opisem w projekcie w za- kresie konstrukcji masztów | t | 0.94 |  | 0
2.2. 2 | SST 02 pkt.5 | KNR 2-33 0208-13 analogia | Montaż zbrojenia - oczepy i ławy podłożyskowe - pręty o śr. 28-32 mm Zakotwienie słupów w fundamencie - 20 kotew M36x1400 ze stali kl.6.8 z szablonem dolnym (wraz z dostawą słupów) zgodnie z opisem w projekcie w za- kresie konstrukcji masztów | t | 0.94 |  | 0
2.2. 3 | SST 02 pkt.5 | KNR 5-06 0902-08 analogia | Montaż i ustawienie metalowych masztów rurowych o wysokości 31,3 m o 3 segmentach Słup oświetleniowy o wysokości 31,3 m z pochyłą gło- wicą 15° wraz z iglicą odgromową zgodnie z opisem w projekcie w zakresie konstrukcji masztów | maszt. | 4 |  | 0
2.2. 4 | SST 02 pkt.5 | KNR 5-08 0615-02 | Montaż iglic z ostrzem odgromowym na słupie z rury stalowej o śr. do 48 mm - stojącym | szt. | 4 |  | 0
2.2. 5 | SST 02 pkt.5 | KNNR 5 0605-06 | Montaż uziomów poziomych w wykopie o głębokości do 0.8 m; kat.gruntu IV Bednarka ocynkowana ogniowo FeZn 30x4 mm | m | 24 |  | 0
2.2. 6 | SST 02 pkt.5 | KNR 5-06 1302-03 | Podłączenie przewodów uziemiających do podstawy masztu w gruncie kat. IV Krotność = 2 | szt. | 4 |  | 0
2.2. 7 | SST 02 pkt.5 | KNR 5-08 0617-01 | Łączenie przewodów uziemiających przez spawanie w wykopie - bednarka 120 mm2 Krotność = 2 | szt. | 4 |  | 0
2.2. 8 | SST 02 pkt.5 | KNR 5-08 0614-02 | Mechaniczne pogrążanie uziomów prętowych w grun- cie kat. III | m | 24 |  | 0
2.2. 9 | SST 02 pkt.5 | KNNR 5 1304-01 | Badania i pomiary instalacji uziemiającej (pierwszy po- miar) | szt. | 8 |  | 0
2.2. 10 | SST 02 pkt.5 | KNNR 5 1304-02 | Badania i pomiary instalacji uziemiającej (każdy na- stępny pomiar) | szt. | 24 |  | 0
2.3 |  | 45316100- 6 | Montaż opraw oświetleniowych LED 1200W |  |  |  | 0
2.3. 1 | SST 02 pkt.5 | KNNR 5 1008-05 | Montaż projektorów oświetleniowych na wieży projek- torowej Projektor oświetleniowy LED 1200W o parametrach określonych w projekcie | kpl. | 224 |  | 0
2.3. 2 | SST 02 pkt.5 | KNNR 5 0713-01 analogia | Układanie kabli o masie do 0.5 kg/m w słupach YKYżo 3x2,5 mm2 0,6/1kV | m | 6720 |  | 0
2.3. 3 | SST 02 pkt.5 | KNNR 5 0726-05 | Zarobienie na sucho końca kabla 3-żyłowego o prze- kroju żył do 16 mm2 na napięcie do 1 kV o izolacji i powłoce z tworzyw sztucznych Końcówka kablowa rurkowa do zaprasowywania na żyłach Cu, typu K-2,5 mm2 | szt. | 224 |  | 0
2.3. 4 | SST 02 pkt.5 | wycena indywidu- alna | Nacelowanie (ustawienie) projektorów zgodnie z opi- sem w projekcie | szt. | 224 |  | 0
2.3. 5 | SST 02 pkt.5 | KNR 13-21 0301-03 | Pomiary natężenia oświetlenia - pierwszy komplet 5 pomiarów dokonywanych na stanowisku | kpl.pom. | 4 |  | 0
2.3. 6 | SST 02 pkt.5 | KNR 13-21 0301-04 | Pomiary natężenia oświetlenia - każdy dalszy komplet pomiarów dokonywanych na tym samym stanowisku | kpl.pom. | 220 |  | 0
2.4 |  | 45316100- 6 | Zabudowa rozdzielnic masztów |  |  |  | 0
2.4. 1 | SST 02 pkt.5 | KNNR 5 0402-04 | Złącza napowietrzne Z-200 Rozdzielnica masztu RM zgodnie ze schematem zasi- lania i parametrami określonymi w projekcie | kpl. | 4 |  | 0
2.4. 2 | SST 02 pkt.5 | KNNR 5 0402-03 | Złącza napowietrzne Z-100 Rozdzielnica masztu RAM zgodnie ze schematem za- silania i parametrami określonymi w projekcie | kpl. | 4 |  | 0
2.4. 3 | SST 02 pkt.5 | KNP 18 1349-01. 01 | Pomiar złączy kablowych | szt | 8 |  | 0
2.5 |  | 45316100- 6 | Linie kablowe ziemne zasilania podstawowego |  |  |  | 0
2.5. 1 | SST 02 pkt.5 | KNR 5-12 0101-02 | Odtworzenie (wytyczenie) trasy lini w terenie przejrzys- tym | km | 0.51 |  | 0
2.5. 2 | SST 02 pkt.5 | KNNR-W 9 1103-0311 analogia | Przepusty z rur o śr. 80-120 mm w ścianach z betonu o gr. 20-30 cm Rura osłonowa do kabli dwuścienna karbowana o średnicy 160 mm niebieska | przepust. | 1 |  | 0
2.5. 3 | SST 02 pkt.5 | KNNR-W 9 1103-0311 analogia | Przepusty z rur o śr. 80-120 mm w ścianach z betonu o gr. 20-30 cm Rura osłonowa do kabli dwuścienna karbowana o średnicy 110 mm niebieska | przepust. | 9 |  | 0
2.5. 4 | SST 02 pkt.5 | KNP 18 0415-01. 02 analogia | Uszczelnienie przepustu w ścianie Przepust kablowy gazo- i wodoszczelny | szt. | 10 |  | 0
2.5. 5 | SST 02 pkt.5 | KNNR 5 0701-05 analogia | Kopanie rowów dla kabli w sposób mechaniczny w gruncie kat. III-IV | m3 | 205.2 |  | 0
2.5. 6 | SST 02 pkt.5 | KNNR 5 0706-02 | Nasypanie warstwy piasku na dnie rowu kablowego o szerokości do 0,6 m Krotność = 2 | m | 190 |  | 0
2.5. 7 | SST 02 pkt.5 | KNNR 5 0706-01 | Nasypanie warstwy piasku na dnie rowu kablowego o szerokości do 0,4 m Krotność = 2 | m | 285 |  | 0
2.5. 8 | SST 02 pkt.5 | E-0510 4600-03 analogia | Oznaczenie trasy kabla lub usytuowania muf * punkty załamania trasy Z | szt. | 8 |  | 0
2.5. 9 | SST 02 pkt.5 | KNNR 5 0702-05 | Zasypywanie rowów dla kabli wykonanych mechanicz- nie w gruncie kat. III-IV | m3 | 159.6 |  | 0
2.5. 10 | SST 02 pkt.5 | KNR 2-01 0415-02 | Rozplantowanie ręczne ziemi wydobytej z wykopów - za 1 m3 ziemi wzdłuż 1 m krawędzi wykopu - kat.gr.III | m3 | 45.6 |  | 0
2.5. 11 | SST 02 pkt.5 | KNNR 5 0724-04 | Wykopy pionowe ręczne dla urządzenia przeciskowe- go wraz z jego zasypaniem w gruncie nawodnionym (mokrym) kat.III-IV | m3 | 4.5 |  | 0
2.5. 12 | SST 02 pkt.5 | KNNR 5 0723-03 | Przewierty mechaniczne dla rury o śr.do 150 mm pod obiektami Rura osłonowa do kabli gładkościenna o średnicy 160 mm niebieska | m | 35 |  | 0
2.5. 13 | SST 02 pkt.5 | KNP 18 0415-01. 01 analogia | Uszczelnienie przepustu lub pustaka w rowie - rury Wkład uszczelniający do rur karbowanych i gładkoś- ciennych o średnicy 160 mm Krotność = 2 | szt. | 1 |  | 0
2.5. 14 | SST 02 pkt.5 | KNNR 5 0723-05 | Przewierty mechaniczne dla rur o śr.do 125 mm pod obiektami - dodatek za każdą następną rurę w wiązce 9x rura osłonowa do kabli gładkościenna o średnicy 110 mm niebieska Krotność = 9 | m | 35 |  | 0
2.5. 15 | SST 02 pkt.5 | KNP 18 0415-01. 01 analogia | Uszczelnienie przepustu lub pustaka w rowie - rury Wkład uszczelniający do rur karbowanych i gładkoś- ciennych o średnicy 110 mm Krotność = 2 | szt. | 9 |  | 0
2.5. 16 | SST 02 pkt.5 | KNNR 5 0715-04 | Układanie kabli o masie do 3.0 kg/m w budynkach, budowlach lub na estakadach z mocowaniem YAKXS 5x150 mm2 0,6/1kV | m | 15 |  | 0
2.5. 17 | SST 02 pkt.5 | KNNR 5 0713-03 | Układanie kabli o masie do 3.0 kg/m w rurach, pusta- kach lub kanałach zamkniętych YAKXS 5x150 mm2 0,6/1kV | m | 35 |  | 0
2.5. 18 | SST 02 pkt.5 | KNNR 5 0708-03 | Układanie kabli o masie do 12 kg/m w rowach kablo- wych mechanicznie metodą uciągu czołowego YAKXS 5x150 mm2 0,6/1kV | m | 330 |  | 0
2.5. 19 | SST 02 pkt.5 | KNNR 5 0726-12 | Zarobienie na sucho końca kabla 5-żyłowego o prze- kroju żył do 400 mm2 na napięcie do 1 kV o izolacji i powłoce z tworzyw sztucznych Końcówka kablowa rurkowa do zaprasowywania na żyłach Al, typu 2KA 150 mm2 Krotność = 2 | szt. | 1 |  | 0
2.5. 20 | SST 02 pkt.5 | KNNR 5 0715-04 | Układanie kabli o masie do 3.0 kg/m w budynkach, budowlach lub na estakadach z mocowaniem YAKXS 5x120 mm2 0,6/1kV | m | 15 |  | 0
2.5. 21 | SST 02 pkt.5 | KNNR 5 0713-03 | Układanie kabli o masie do 3.0 kg/m w rurach, pusta- kach lub kanałach zamkniętych YAKXS 5x120 mm2 0,6/1kV | m | 35 |  | 0
2.5. 22 | SST 02 pkt.5 | KNNR 5 0708-03 | Układanie kabli o masie do 12 kg/m w rowach kablo- wych mechanicznie metodą uciągu czołowego YAKXS 5x120 mm2 0,6/1kV | m | 270 |  | 0
2.5. 23 | SST 02 pkt.5 | KNNR 5 0726-11 | Zarobienie na sucho końca kabla 5-żyłowego o prze- kroju żył do 120 mm2 na napięcie do 1 kV o izolacji i powłoce z tworzyw sztucznych Końcówka kablowa rurkowa do zaprasowywania na żyłach Al, typu 2KA 120 mm2 Krotność = 2 | szt. | 1 |  | 0
2.5. 24 | SST 02 pkt.5 | KNNR 5 0715-03 | Układanie kabli o masie do 2.0 kg/m w budynkach, budowlach lub na estakadach z mocowaniem YAKXS 5x95 mm2 0,6/1kV | m | 15 |  | 0
2.5. 25 | SST 02 pkt.5 | KNNR 5 0713-03 | Układanie kabli o masie do 3.0 kg/m w rurach, pusta- kach lub kanałach zamkniętych YAKXS 5x95 mm2 0,6/1kV | m | 35 |  | 0
2.5. 26 | SST 02 pkt.5 | KNNR 5 0708-03 | Układanie kabli o masie do 12 kg/m w rowach kablo- wych mechanicznie metodą uciągu czołowego YAKXS 5x95 mm2 0,6/1kV | m | 180 |  | 0
2.5. 27 | SST 02 pkt.5 | KNNR 5 0726-11 | Zarobienie na sucho końca kabla 5-żyłowego o prze- kroju żył do 120 mm2 na napięcie do 1 kV o izolacji i powłoce z tworzyw sztucznych Końcówka kablowa rurkowa do zaprasowywania na żyłach Al, typu 2KA 95 mm2 Krotność = 2 | szt. | 1 |  | 0
2.5. 28 | SST 02 pkt.5 | KNNR 5 0715-03 | Układanie kabli o masie do 2.0 kg/m w budynkach, budowlach lub na estakadach z mocowaniem YAKXS 5x70 mm2 0,6/1kV | m | 15 |  | 0
2.5. 29 | SST 02 pkt.5 | KNNR 5 0713-03 | Układanie kabli o masie do 3.0 kg/m w rurach, pusta- kach lub kanałach zamkniętych YAKXS 5x70 mm2 0,6/1kV | m | 35 |  | 0
2.5. 30 | SST 02 pkt.5 | KNNR 5 0708-03 | Układanie kabli o masie do 12 kg/m w rowach kablo- wych mechanicznie metodą uciągu czołowego YAKXS 5x70 mm2 0,6/1kV | m | 120 |  | 0
2.5. 31 | SST 02 pkt.5 | KNNR 5 0726-11 | Zarobienie na sucho końca kabla 5-żyłowego o prze- kroju żył do 120 mm2 na napięcie do 1 kV o izolacji i powłoce z tworzyw sztucznych Końcówka kablowa rurkowa do zaprasowywania na żyłach Al, typu 2KA 70 mm2 Krotność = 2 | szt. | 1 |  | 0
2.5. 32 | SST 02 pkt.5 | KNNR 5 1302-04 | Badanie linii kablowej nn - kabel 5-żyłowy | odc. | 4 |  | 0
2.6 |  | 45316100- 6 | Linie kablowe ziemne zasilania rezerwowego |  |  |  | 0
2.6. 1 | SST 02 pkt.5 | KNNR 5 0715-03 | Układanie kabli o masie do 2.0 kg/m w budynkach, budowlach lub na estakadach z mocowaniem YAKXS 5x70 mm2 0,6/1kV | m | 15 |  | 0
2.6. 2 | SST 02 pkt.5 | KNNR 5 0713-03 | Układanie kabli o masie do 3.0 kg/m w rurach, pusta- kach lub kanałach zamkniętych YAKXS 5x70 mm2 0,6/1kV | m | 35 |  | 0
2.6. 3 | SST 02 pkt.5 | KNNR 5 0708-03 | Układanie kabli o masie do 12 kg/m w rowach kablo- wych mechanicznie metodą uciągu czołowego YAKXS 5x70 mm2 0,6/1kV | m | 330 |  | 0
2.6. 4 | SST 02 pkt.5 | KNNR 5 0726-11 | Zarobienie na sucho końca kabla 5-żyłowego o prze- kroju żył do 120 mm2 na napięcie do 1 kV o izolacji i powłoce z tworzyw sztucznych Końcówka kablowa rurkowa do zaprasowywania na żyłach Al, typu 2KA 70 mm2 Krotność = 2 | szt. | 1 |  | 0
2.6. 5 | SST 02 pkt.5 | KNNR 5 0715-03 | Układanie kabli o masie do 2.0 kg/m w budynkach, budowlach lub na estakadach z mocowaniem YAKXS 5x50 mm2 0,6/1kV | m | 15 |  | 0
2.6. 6 | SST 02 pkt.5 | KNNR 5 0713-03 | Układanie kabli o masie do 3.0 kg/m w rurach, pusta- kach lub kanałach zamkniętych YAKXS 5x50 mm2 0,6/1kV | m | 35 |  | 0
2.6. 7 | SST 02 pkt.5 | KNNR 5 0708-03 | Układanie kabli o masie do 12 kg/m w rowach kablo- wych mechanicznie metodą uciągu czołowego YAKXS 5x50 mm2 0,6/1kV | m | 270 |  | 0
2.6. 8 | SST 02 pkt.5 | KNNR 5 0726-10 | Zarobienie na sucho końca kabla 5-żyłowego o prze- kroju żył do 50 mm2 na napięcie do 1 kV o izolacji i powłoce z tworzyw sztucznych Złączka kablowa rurkowa do zaprasowywania na ży- łach Al, typu 2ZA 50 mm2 Krotność = 2 | szt. | 1 |  | 0
2.6. 9 | SST 02 pkt.5 | KNNR 5 0715-03 | Układanie kabli o masie do 2.0 kg/m w budynkach, budowlach lub na estakadach z mocowaniem YAKXS 5x35 mm2 0,6/1kV | m | 30 |  | 0
2.6. 10 | SST 02 pkt.5 | KNNR 5 0713-03 | Układanie kabli o masie do 3.0 kg/m w rurach, pusta- kach lub kanałach zamkniętych YAKXS 5x35 mm2 0,6/1kV | m | 70 |  | 0
2.6. 11 | SST 02 pkt.5 | KNNR 5 0708-03 | Układanie kabli o masie do 12 kg/m w rowach kablo- wych mechanicznie metodą uciągu czołowego YAKXS 5x35 mm2 0,6/1kV | m | 300 |  | 0
2.6. 12 | SST 02 pkt.5 | KNNR 5 0726-10 | Zarobienie na sucho końca kabla 5-żyłowego o prze- kroju żył do 50 mm2 na napięcie do 1 kV o izolacji i powłoce z tworzyw sztucznych Złączka kablowa rurkowa do zaprasowywania na ży- łach Al, typu 2ZA 35 mm2 Krotność = 2 | szt. | 2 |  | 0
2.6. 13 | SST 02 pkt.5 | KNNR 5 1302-04 | Badanie linii kablowej nn - kabel 5-żyłowy | odc. | 4 |  | 0
2.7 |  | 45316100- 6 | Doświetlenie linii ustawienia zawodników |  |  |  | 0
2.7. 1 | SST 02 pkt.5 | KNR 5-12 0101-02 | Odtworzenie (wytyczenie) trasy lini w terenie przejrzys- tym - poza wspólną trasą z zasilaniem oświetlenia masztów | km | 0.005 |  | 0
2.7. 2 | SST 02 pkt.5 | KNR 2-01 0312-10 analogia | Wykopanie dołów o powierzchni dna do 0.2 m2 i głę- bokości do 1.0 m (kat.gr.III) * przekop kontrolny w miejscu posadowienia słupa | dół. | 1 |  | 0
2.7. 3 | SST 02 pkt.5 | KNNR 5 1001-02 | Montaż i stawianie słupów oświetleniowych o masie do 300 kg Maszt oświetleniowy stalowy prosty o przekroju okrąg- łym o wysokości 12.0 m montowany na fundamencie prefabrykowanym | szt. | 1 |  | 0
2.7. 4 | SST 02 pkt.5 | KNNR 5 1002-03 analogia | Montaż wysięgników rurowych o masie do 50 kg na słupie Korona do stalowych słupów oświetleniowych o wys. 12 m, 4-ramienna | szt. | 1 |  | 0
2.7. 5 | SST 02 pkt.5 | KNNR 5 1004-02 | Montaż opraw oświetlenia zewnętrznego na wysięgni- ku Projektor oświetleniowy LED 600W o parametrach określonych w projekcie | szt. | 4 |  | 0
2.7. 6 | SST 02 pkt.5 | KNR 5-14 0604-02 | Przyklejanie tabliczek opisowych - tabliczka identyfika- cyjna | szt. | 1 |  | 0
2.7. 7 | SST 02 pkt.5 | KNR 5-14 0604-02 | Przyklejanie tabliczek ostrzegawczych | szt. | 1 |  | 0
2.7. 8 | SST 02 pkt.5 | KNNR 5 1003-04 | Montaż przewodów do opraw oświetleniowych - wcią- ganie w słupy, rury osłonowe i wysięgniki przy wyso- kości latarń do 12 m YKYżo 3x2,5 mm2 0,6/1kV | kpl.przew. | 4 |  | 0
2.7. 9 | SST 02 pkt.5 | KNNR 5 0726-05 | Zarobienie na sucho końca kabla 3-żyłowego o prze- kroju żył do 16 mm2 na napięcie do 1 kV o izolacji i powłoce z tworzyw sztucznych Końcówka kablowa rurkowa do zaprasowywania na żyłach Cu, typu K-2,5 mm2 | szt. | 4 |  | 0
2.7. 10 | SST 02 pkt.5 | KNNR 5 0701-03 analogia | Kopanie rowów dla kabli w sposób ręczny w gruncie kat. IV | m3 | 1.8 |  | 0
2.7. 11 | SST 02 pkt.5 | KNNR 5 0706-01 | Nasypanie warstwy piasku na dnie rowu kablowego o szerokości do 0,4 m Krotność = 2 | m | 5 |  | 0
2.7. 12 | SST 02 pkt.5 | E-0510 4600-03 analogia | Oznaczenie trasy kabla lub usytuowania muf * punkty załamania trasy Z | szt. | 1 |  | 0
2.7. 13 | SST 02 pkt.5 | KNNR 5 0702-03 | Zasypywanie rowów dla kabli wykonanych ręcznie w gruncie kat. IV | m3 | 1.4 |  | 0
2.7. 14 | SST 02 pkt.5 | KNR 2-01 0415-02 | Rozplantowanie ręczne ziemi wydobytej z wykopów - za 1 m3 ziemi wzdłuż 1 m krawędzi wykopu - kat.gr.III | m3 | 0.4 |  | 0
2.7. 15 | SST 02 pkt.5 | KNNR 5 0707-03 | Układanie kabli o masie do 2.0 kg/m w rowach kablo- wych ręcznie YAKXS 5x35 mm2 0,6/1kV | m | 10 |  | 0
2.7. 16 | SST 02 pkt.5 | KNNR 5 0726-10 | Zarobienie na sucho końca kabla 5-żyłowego o prze- kroju żył do 50 mm2 na napięcie do 1 kV o izolacji i powłoce z tworzyw sztucznych Złączka kablowa rurkowa do zaprasowywania na ży- łach Al, typu 2ZA 35 mm2 Krotność = 2 | szt. | 1 |  | 0
2.7. 17 | SST 02 pkt.5 | KNNR 5 1302-04 | Badanie linii kablowej nn - kabel 5-żyłowy | odc. | 1 |  | 0
2.8 |  | 45316100- 6 | Oświetlenie parku maszyn |  |  |  | 0
2.8. 1 | SST 02 pkt.5 | KNNR-W 9 1010-04 analogia | Wymiana projektorów oświetleniowych posadowio- nych na ścianach budynków Projektor oświetleniowy LED 300W o parametrach określonych w projekcie | kpl. | 40 |  | 0
2.8. 2 | SST 02 pkt.5 | KNR AT- 13 0108- 04 | Konstrukcje wsporcze pod drabinki i koryta kablowe o masie do 1 kg montowane na stropie Wspornik ścienno-sufitowy o szerokości 100 mm mo- cowany do konstrukcji zadaszenia | szt. | 11 |  | 0
2.8. 3 | SST 02 pkt.5 | KNNR 5 1008-04 | Montaż projektorów oświetleniowych na ścianach bu- dynków Projektor oświetleniowy LED 300W o parametrach określonych w projekcie | kpl. | 11 |  | 0
2.8. 4 | SST 02 pkt.5 | KNNR 5 0715-01 | Układanie kabli o masie do 0.5 kg/m w budynkach, budowlach lub na estakadach z mocowaniem YKYżo 5x6 mm2 0,6/1kV | m | 110 |  | 0
2.8. 5 | SST 02 pkt.5 | KNNR 5 0726-09 | Zarobienie na sucho końca kabla 5-żyłowego o prze- kroju żył do 16 mm2 na napięcie do 1 kV o izolacji i powłoce z tworzyw sztucznych Końcówka kablowa rurkowa do zaprasowywania na żyłach Cu, typu K-6 mm2 | szt. | 1 |  | 0
2.8. 6 | SST 02 pkt.5 | KNR 13-21 0301-03 | Pomiary natężenia oświetlenia - pierwszy komplet 5 pomiarów dokonywanych na stanowisku | kpl.pom. | 5 |  | 0
2.8. 7 | SST 02 pkt.5 | KNR 13-21 0301-04 | Pomiary natężenia oświetlenia - każdy dalszy komplet pomiarów dokonywanych na tym samym stanowisku Krotność = 5 | kpl.pom. | 120 |  | 0
2.8. 8 | SST 02 pkt.5 | KNNR 5 1302-04 | Badanie linii kablowej nn - kabel 5-żyłowy | odc. | 1 |  | 0
2.9 |  | 45316100- 6 | Linie kablowe sterowania oświetleniem |  |  |  | 0
2.9. 1 | SST 02 pkt.5 | KNR AL- 01 0104- 06 analogia | Montaż dodatkowej karty funkcyjnej do 512 adresów Sterownik systemu DMX | szt. | 1 |  | 0
2.9. 2 | SST 02 pkt.5 | KNNR 5 0406-01 | Aparaty elektryczne o masie do 2.5 kg Zasilacz 230V/12V DC | szt. | 1 |  | 0
2.9. 3 | SST 02 pkt.5 | KNR AL- 01 0111- 02 | Montaż elementów obsługowych - pulpit obsługowy (konsola) z wyświetlaczem LCD Pulpit wyboru scen świetlnych | szt. | 1 |  | 0
2.9. 4 | SST 02 pkt.5 | KNR AL- 01 0105- 01 analogia | Montaż dodatkowej karty funkcyjnej - karta przekaźni- kowa do 4 wejść/wyjść Rozdzielacz sygnału DMX SPLITTER | szt. | 4 |  | 0
2.9. 5 | SST 02 pkt.5 | KNNR 5 0407-01 analogia | Osprzęt modułowy w rozdzielnicach Zasilacz 230V/12V DC na szynę DIN | szt. | 4 |  | 0
2.9. 6 | SST 02 pkt.5 | KNNR 5 0705-01 | Ułożenie rur osłonowych z PCW o śr.do 140 mm Rura osłonowa do kabli optotelekomunikacyjnych RHDPE 110/6,3 | m | 410 |  | 0
2.9. 7 | SST 02 pkt.5 | KNR 5-01 0602-07 | Ręczne wciąganie kabla o śr. do 30 mm w powłoce termoplastycznej do kanalizacji kablowej w otwór wol- ny Przewód DMX typu FTPw zewnętrzny żelowany kat. 5e 4x2x0,5 | m | 550 |  | 0
2.9. 8 | SST 02 pkt.5 | KNR 5-06 0708-01 analogia | Montaż wtyków 1-zaciskowych na przewodach Terminator redukcji odbić od końców linii DMX 5-sty- kowy 120 Ohm | szt. | 4 |  | 0
2.9. 9 | SST 02 pkt.5 | KNR 5-06 0710-02 analogia | Montaż wtyków na kablach współosiowych o średnicy do 10 mm Adapter XLR na RJ45 DMX 5-pinowy męski | szt. | 4 |  | 0
2.9. 10 | SST 02 pkt.5 | KNR 5-06 0710-06 analogia | Montaż złączy na kablach współosiowych o średnicy do 10 mm Złącze XLR 5-pin (wtyk męski) | szt. | 4 |  | 0
2.9. 11 | SST 02 pkt.5 | KNR 5-06 0710-02 analogia | Montaż wtyków na kablach współosiowych o średnicy do 10 mm Adapter XLR na RJ45 DMX 5-pinowy żeński | szt. | 4 |  | 0
2.9. 12 | SST 02 pkt.5 | KNR 5-06 0710-06 analogia | Montaż złączy na kablach współosiowych o średnicy do 10 mm Złącze XLR 5-pin (wtyk żeński) | szt. | 4 |  | 0
2.9. 13 | SST 02 pkt.5 | KNNR 5 0408-01 analogia | Dodatkowe wyposażenie rozdzielnic modułowych Switch na szynę DIN wyposażony w porty światłowodu jednomodowego ze złączami SC oraz portami RJ45 | szt. | 1 |  | 0
2.9. 14 | SST 02 pkt.5 | KNR AL- 01 0112- 06 | Montaż zasilacza do 48 V DC/80 W Zasilacz impulsowy na szynę DIN AC/DC | szt. | 1 |  | 0
2.9. 15 | SST 02 pkt.5 | KNNR 5 0408-01 analogia | Dodatkowe wyposażenie rozdzielnic modułowych Mediakonwerter na szynę DIN RJ-45 na światłowód jednomodowy złącze SC | szt. | 1 |  | 0
2.9. 16 | SST 02 pkt.5 | KNR AL- 01 0112- 04 | Montaż zasilacza do 24 V DC/40 W Zasilacz na szynę DIN AC/DC | szt. | 1 |  | 0
2.9. 17 | SST 02 pkt.5 | KNNR 5 0705-01 | Ułożenie rur osłonowych z PCW o śr.do 140 mm Rura osłonowa do kabli optotelekomunikacyjnych RHDPE 110/6,3 | m | 50 |  | 0
2.9. 18 | SST 02 pkt.5 | KNNR 5 0723-05 | Przewierty mechaniczne dla rur o śr.do 125 mm pod obiektami - dodatek za każdą następną rurę w wiązce Rura osłonowa do kabli optotelekomunikacyjnych RHDPE 110/6,3 | m | 35 |  | 0
2.9. 19 | SST 02 pkt.5 | KNP 18 0415-01. 01 analogia | Uszczelnienie przepustu lub pustaka w rowie - rury Wkład uszczelniający do rur karbowanych i gładkoś- ciennych o średnicy 110 mm Krotność = 2 | szt. | 1 |  | 0
2.9. 20 | SST 02 pkt.5 | ZN-97/TP S.A.-039 0506-01 | Wciąganie kabli światłowodowych do rurociągów kab- lowych z rur HDPE 40 mm z warstwą poślizgową me- todą pneumatyczną tłoczkową - kabel w odcinkach o długości 2 km Kabel światłowodowy SM 9/125um 8 włókien OS2 U- DQ(ZN)BH uniwersalny LSOH | km | 0.22 |  | 0
2.9. 21 | SST 02 pkt.5 | KNR AT- 14 0104- 02 | Spawanie kabla światłowodowego jednomodowego Krotność = 8 | szt. | 2 |  | 0
2.9. 22 | SST 02 pkt.5 | KNR AT- 14 0106- 01 | Montaż złącza światłowodowego Moduł światłowodowy jednomodowy SFP | szt. | 2 |  | 0
2.9. 23 | SST 02 pkt.5 | KNR AT- 14 0110- 08 analogia | Montaż - kabel krosowy w urządzeniu aktywnym Kabel krosowy, patchcord światłowodowy FO SM dup- lex 9/125 SC-SC 1m | kpl. | 1 |  | 0
2.9. 24 | SST 02 pkt.5 | KNR AT- 14 0102- 01 | Układanie poziomego okablowania strukturalnego - odcinek poziomy, kabel miedziany Przewód DMX typu FTPw zewnętrzny żelowany kat. 5e 4x2x0,5 | m | 10 |  | 0
2.9. 25 | SST 02 pkt.5 | KNR AT- 14 0105- 02 | Montaż złącza RJ45 na skrętce 4-parowej ekranowa- nej STP/FTP Wtyk modularny RJ45 kat. 5e FTP na drut Krotność = 2 | szt. | 2 |  | 0
2.9. 26 | SST 02 pkt.5 | KNR AT- 15 0118- 01 | Wykonanie pomiarów torów transmisyjnych - pierwsza linia | pomiar | 6 |  | 0
2.9. 27 | SST 02 pkt.5 | KNR AT- 15 0118- 01 | Wykonanie pomiarów torów transmisyjnych światłowo- dowych - pierwsza linia | pomiar | 1 |  | 0
2.9. 28 | SST 02 pkt.5 | KNR AT- 15 0118- 02 | Wykonanie pomiarów torów transmisyjnych światłowo- dowych - każda następna linia | pomiar | 7 |  | 0
2.9. 29 | SST 02 pkt.5 | KNR AL- 01 0603- 07 analogia | Uruchomienie i pomiary linii dozorowych adresowych - do 64 adresów | lin. | 4 |  | 0
2.9. 30 | SST 02 pkt.5 | KNR AL- 01 0604- 06 analogia | Praca próbna i testowanie systemu sterowania DMX do 256 elementów liniowych | szt | 1 |  | 0
2. 10 |  | 45316100- 6 | Pozostałe: nadzory branżowe, geodezja powykonawcza |  |  |  | 0
2. 10. 1 | SST 02 pkt.5 | kalk. własna | Koszt nadzorów branżowych | kpl. | 1 |  | 0
2. 10. 2 | SST 02 pkt.5 | kalk. własna | Koszt geodezji powykonawczej | kpl. | 1 |  | 0
Razem dział: Oświetlenie stadionu CPV: 45316100-6 - Instalowanie urządzeń oświetlenia zewnętrznego
3 |  | 45311200- 2 | Instalacje zasilania urządzeń zagospodarowania terenu CPV: 45311200-2 - Roboty w zakresie instalacji elektrycznych |  |  |  | 0
3.1 |  | 45311200- 2 | Instalacja zasilania wieży sędziowskiej |  |  |  | 0
3.1. 1 | SST 01 pkt.5 | KNR 5-12 0101-02 | Odtworzenie (wytyczenie) trasy lini w terenie przejrzys- tym - poza wspólną trasą z zasilaniem masztów | km | 0,028 |  | 0
3.1. 2 | SST 01 pkt.5 | KNNR-W 9 1103-0311 analogia | Przepusty z rur o śr. 80-120 mm w ścianach z betonu o gr. 20-30 cm Rura osłonowa do kabli dwuścienna karbowana o średnicy 110 mm niebieska | przepust. | 2 |  | 0
3.1. 3 | SST 01 pkt.5 | KNP 18 0415-01. 02 analogia | Uszczelnienie przepustu w ścianie Przepust kablowy gazo- i wodoszczelny | szt. | 2 |  | 0
3.1. 4 | SST 01 pkt.5 | KNNR 5 0701-03 analogia | Kopanie rowów dla kabli w sposób ręczny w gruncie kat. IV | m3 | 10.08 |  | 0
3.1. 5 | SST 01 pkt.5 | KNNR 5 0706-01 | Nasypanie warstwy piasku na dnie rowu kablowego o szerokości do 0,4 m Krotność = 2 | m | 28 |  | 0
3.1. 6 | SST 01 pkt.5 | KNNR 5 0705-01 | Ułożenie rur osłonowych z PCW o śr.do 140 mm 2x rura osłonowa do kabli dwuścienna karbowana o średnicy 110 mm niebieska Krotność = 2 | m | 30 |  | 0
3.1. 7 | SST 01 pkt.5 | KNP 18 0415-01. 01 analogia | Uszczelnienie przepustu lub pustaka w rowie - rury Wkład uszczelniający do rur karbowanych i gładkoś- ciennych o średnicy 110 mm Krotność = 2 | szt. | 2 |  | 0
3.1. 8 | SST 01 pkt.5 | KNNR 5 0702-03 | Zasypywanie rowów dla kabli wykonanych ręcznie w gruncie kat. IV | m3 | 7.84 |  | 0
3.1. 9 | SST 01 pkt.5 | KNR 2-01 0415-02 | Rozplantowanie ręczne ziemi wydobytej z wykopów - za 1 m3 ziemi wzdłuż 1 m krawędzi wykopu - kat.gr.III | m3 | 2.24 |  | 0
3.1. 10 | SST 01 pkt.5 | KNNR 5 0715-03 | Układanie kabli o masie do 2.0 kg/m w budynkach, budowlach lub na estakadach z mocowaniem YAKXS 5x35 mm2 0,6/1kV | m | 15 |  | 0
3.1. 11 | SST 01 pkt.5 | KNNR 5 0713-03 | Układanie kabli o masie do 3.0 kg/m w rurach, pusta- kach lub kanałach zamkniętych YAKXS 5x35 mm2 0,6/1kV | m | 35 |  | 0
3.1. 12 | SST 01 pkt.5 | KNNR 5 0708-03 | Układanie kabli o masie do 12 kg/m w rowach kablo- wych mechanicznie metodą uciągu czołowego YAKXS 5x35 mm2 0,6/1kV | m | 220 |  | 0
3.1. 13 | SST 01 pkt.5 | KNNR 5 0726-10 | Zarobienie na sucho końca kabla 5-żyłowego o prze- kroju żył do 50 mm2 na napięcie do 1 kV o izolacji i powłoce z tworzyw sztucznych Złączka kablowa rurkowa do zaprasowywania na ży- łach Al, typu 2ZA 35 mm2 Krotność = 2 | szt. | 1 |  | 0
3.1. 14 | SST 01 pkt.5 | KNNR 5 1302-04 | Badanie linii kablowej nn - kabel 5-żyłowy | odc. | 1 |  | 0
3.2 |  | 45311200- 2 | Instalacja zasilania złącz z gniazdami |  |  |  | 0
3.2. 1 | SST 01 pkt.5 | KNR 2-01 0312-10 analogia | Wykopanie dołów o powierzchni dna do 0.2 m2 i głę- bokości do 1.0 m (kat.gr.III) * przekopy kontrolne w miejscach posadowienia złącz | dół. | 5 |  | 0
3.2. 2 | SST 01 pkt.5 | KNNR 5 0403-01 analogia | Urządzenia rozdzielcze (zestawy) o masie do 20 kg na fundamencie prefabrykowanym Złącze wolnostojące ZK-GN 4 z gniadami 32A/5P + 2x2P+Z z zabezpieczeniami zgodnie z wytycznymi projektu | szt. | 1 |  | 0
3.2. 3 | SST 01 pkt.5 | KNNR 5 0403-01 analogia | Urządzenia rozdzielcze (zestawy) o masie do 20 kg na fundamencie prefabrykowanym Złącze wolnostojące ZK-GN 1-3 z gniadami 32A/5P + 2x2P+Z z zabezpieczeniami zgodnie z wytycznymi projektu | szt. | 3 |  | 0
3.2. 4 | SST 01 pkt.5 | KNNR 5 0403-01 analogia | Urządzenia rozdzielcze (zestawy) o masie do 20 kg na fundamencie prefabrykowanym Złącze wolnostojące ZK-GN5 z gniazdami 63A/5P+ 32A/5P+16A/5P+4x2P+Z z zabezpieczeniami zgodnie z wytycznymi projektu | szt. | 1 |  | 0
3.2. 5 | SST 01 pkt.5 | KNNR 5 0715-03 | Układanie kabli o masie do 2.0 kg/m w budynkach, budowlach lub na estakadach z mocowaniem YAKXS 5x70 mm2 0,6/1kV | m | 15 |  | 0
3.2. 6 | SST 01 pkt.5 | KNNR 5 0713-03 | Układanie kabli o masie do 3.0 kg/m w rurach, pusta- kach lub kanałach zamkniętych YAKXS 5x70 mm2 0,6/1kV | m | 35 |  | 0
3.2. 7 | SST 01 pkt.5 | KNNR 5 0708-03 | Układanie kabli o masie do 12 kg/m w rowach kablo- wych mechanicznie metodą uciągu czołowego YAKXS 5x70 mm2 0,6/1kV | m | 100 |  | 0
3.2. 8 | SST 01 pkt.5 | KNNR 5 0726-11 | Zarobienie na sucho końca kabla 5-żyłowego o prze- kroju żył do 120 mm2 na napięcie do 1 kV o izolacji i powłoce z tworzyw sztucznych Końcówka kablowa rurkowa do zaprasowywania na żyłach Al, typu 2KA 70 mm2 Krotność = 2 | szt. | 1 |  | 0
3.2. 9 | SST 01 pkt.5 | KNNR 5 0708-03 | Układanie kabli o masie do 12 kg/m w rowach kablo- wych mechanicznie metodą uciągu czołowego YAKXS 5x35 mm2 0,6/1kV | m | 650 |  | 0
3.2. 10 | SST 01 pkt.5 | KNNR 5 0726-10 | Zarobienie na sucho końca kabla 5-żyłowego o prze- kroju żył do 50 mm2 na napięcie do 1 kV o izolacji i powłoce z tworzyw sztucznych Złączka kablowa rurkowa do zaprasowywania na ży- łach Al, typu 2ZA 35 mm2 Krotność = 2 | szt. | 4 |  | 0
3.2. 11 | SST 01 pkt.5 | KNNR 5 1302-04 | Badanie linii kablowej nn - kabel 5-żyłowy | odc. | 5 |  | 0
3.3 |  | 45311200- 2 | Instalacja zasilania z montażem telebimu |  |  |  | 0
3.3. 1 | SST 01 pkt.5 | KNR 5-09 0706-01 analogia | Montaż tablic informacyjnych na konstrukcjach noś- nych. Ekran LED (telebim) o powierzchni nie mniejszej niż 36 m2 zgodnie z wytycznymi projektu | szt. | 1 |  | 0
3.3. 2 | SST 01 pkt.5 | KNR 5-12 0101-02 | Odtworzenie (wytyczenie) trasy lini w terenie przejrzys- tym - poza wspólną trasą z zasilaniem masztów | km | 0,046 |  | 0
3.3. 3 | SST 01 pkt.5 | KNNR-W 9 1103-0311 analogia | Przepusty z rur o śr. 80-120 mm w ścianach z betonu o gr. 20-30 cm Rura osłonowa do kabli dwuścienna karbowana o średnicy 110 mm niebieska | przepust. | 1 |  | 0
3.3. 4 | SST 01 pkt.5 | KNP 18 0415-01. 02 analogia | Uszczelnienie przepustu w ścianie Przepust kablowy gazo- i wodoszczelny | szt. | 1 |  | 0
3.3. 5 | SST 01 pkt.5 | KNNR 5 0701-05 analogia | Kopanie rowów dla kabli w sposób mechaniczny w gruncie kat. III-IV | m3 | 16.56 |  | 0
3.3. 6 | SST 01 pkt.5 | KNNR 5 0706-01 | Nasypanie warstwy piasku na dnie rowu kablowego o szerokości do 0,4 m Krotność = 2 | m | 46 |  | 0
3.3. 7 | SST 01 pkt.5 | E-0510 4600-03 analogia | Oznaczenie trasy kabla lub usytuowania muf * punkty załamania trasy Z | szt. | 8 |  | 0
3.3. 8 | SST 01 pkt.5 | KNNR 5 0702-05 | Zasypywanie rowów dla kabli wykonanych mechanicz- nie w gruncie kat. III-IV | m3 | 12.88 |  | 0
3.3. 9 | SST 01 pkt.5 | KNR 2-01 0415-02 | Rozplantowanie ręczne ziemi wydobytej z wykopów - za 1 m3 ziemi wzdłuż 1 m krawędzi wykopu - kat.gr.III | m3 | 3.68 |  | 0
3.3. 10 | SST 01 pkt.5 | KNNR 5 0715-03 | Układanie kabli o masie do 2.0 kg/m w budynkach, budowlach lub na estakadach z mocowaniem YAKXS 5x50 mm2 0,6/1kV | m | 15 |  | 0
3.3. 11 | SST 01 pkt.5 | KNNR 5 0708-03 | Układanie kabli o masie do 12 kg/m w rowach kablo- wych mechanicznie metodą uciągu czołowego YAKXS 5x50 mm2 0,6/1kV | m | 205 |  | 0
3.3. 12 | SST 01 pkt.5 | KNNR 5 0726-10 | Zarobienie na sucho końca kabla 5-żyłowego o prze- kroju żył do 50 mm2 na napięcie do 1 kV o izolacji i powłoce z tworzyw sztucznych Złączka kablowa rurkowa do zaprasowywania na ży- łach Al, typu 2ZA 50 mm2 Krotność = 2 | szt. | 1 |  | 0
3.3. 13 | SST 01 pkt.5 | KNNR 5 1302-04 | Badanie linii kablowej nn - kabel 5-żyłowy | odc. | 1 |  | 0
Razem dział: Instalacje zasilania urządzeń zagospodarowania terenu CPV: 45311200-2 - Roboty w zakresie instalacji elektrycznych
suma netto | [6 empty] | 0
VAT 23% | [6 empty] | 0
suma brutto | [6 empty] | 0

## 7. Nawierzchnie utwardzone
7. KO: Nawierzchnie utwardzone i ogrodzenie – opcja nr 2
Lp. | Nazwa działu |  |  | Od | Do | Wartość
1 | UTWARDZENIA |  |  | 1 | 10 | 0
1.1 | Roboty rozbiórkowe |  |  | 1 | 4 | 0
1.2 | Wykonanie nawierzchni |  |  | 5 | 10 | 0
2 | OGRODZENIE |  |  | 11 | 14 | 0
suma netto 1+2 | [5 empty] | 0
VAT 23% | [5 empty] | 0
suma brutto | [5 empty] | 0
UWAGA, WYPEŁNIĆ TYLKO ZIELONE POLA
Lp. | Podstawa | Opis | Jedn. przedm. | Ilość | Cena jedn. | Wartość
1 |  | UTWARDZENIA
1.1 |  | Roboty rozbiórkowe |  |  |  | 0
1 d.1. 1 | wycena indywidualna | Demontaż elementów infrastruktury towarzyszącej oraz ponowny montaż elementów przeznaczonych do pozostawienia | kpl. | 1 |  | 0
2 d.1. 1 | KNR 2-31 0803-03 0803-04 | Mechaniczne rozebranie nawierzchni wraz z opornikami | m2 | 1600 |  | 0
3 d.1. 1 | KNR 2-31 0801-03 | Mechaniczne rozebranie podbudów do poziomu posadowienia warstw projektowanych | m2 | 1600 |  | 0
4 d.1. 1 | KNR 4-04 1103-04 1103-05 | Wywiezienie gruzu z terenu rozbiórki przy mechanicznym załadowaniu i wyła- dowaniu samochodem samowyładowczym na odległość 20 km z utylizacją | m3 | 480 |  | 0
1.2 |  | Wykonanie nawierzchni |  |  |  | 0
5 d.1. 2 | KNR 2-31 0103-04 | Mechaniczne profilowanie i zagęszczenie podłoża pod warstwy konstrukcyjne nawierzchni w gruncie kat. I-IV | m2 | 1578 |  | 0
6 d.1. 2 | KNR 2-31 0401-02 | Rowki pod ławy obrzeży - wyprofilowanie i zebranie nadmiaru podłoża | m | 374 |  | 0
7 d.1. 2 | KNR 2-31 0402-03 | Ława betonowa pod obrzeża | m3 | 18.7 |  | 0
8 d.1. 2 | KNR 2-31 0407-02 | Obrzeża betonowe o wymiarach 20x6 cm | m m | 378 |  | 0
9 d.1. 2 | KNR 2-31 0114-01 0114-02 | Podbudowa z kruszywa naturalnego (piasek średni) - warstwa dolna o gru- bości po zagęszczeniu 22 cm | m2 | 1578 |  | 0
10 d.1. 2 | KNR 2-31 0511-02 | Nawierzchnie z kostki brukowej betonowej o grubości 6 cm na podsypce cementowo-piaskowej gr. 2 cm | m2 | 1578 |  | 0
Razem dział: UTWARDZENIA | [5 empty] | 0
2 |  | OGRODZENIE
11 d.2 | KNR 2-02 1804-12 | Ogrodzenie systemowe panelowe wysokości łącznej 1,95m na podmurówce prefabrykowanej | m | 242.32 |  | 0
12 d.2 | KNR 2-02 1808-02 analogia | Furtki w ogrodzeniu szerokości 1,0 m - wg indywidualnego rozwiązania dostawcy systemu | szt. | 4 |  | 0
13 d.2 | KNR 2-02 1808-01 analogia | Bramy w ogrodzeniu szerokości 4,0 m - wg indywidualnego rozwiązania do- stawcy systemu | kpl. | 1 |  | 0
14 d.2 | KNR 2-02 1808-01 analogia | Bramy w ogrodzeniu szerokości 3,0 m - wg indywidualnego rozwiązania dostawcy systemu | kpl. | 1 |  | 0
Razem dział: UTWARDZENIA | [5 empty] | 0
suma netto | [5 empty] | 0
VAT 23% | [5 empty] | 0
suma brutto | [5 empty] | 0