## ZZK
Budowa ul. Hodowlanej w Poznaniu
ZBIORCZE ZESTAWIENIE KOSZTÓW
| Wyszczególnienie elementów rozliczeniowych | Wartość
zł
1 | 2 | 3
0 | Wymagania ogólne
1 | Branża drogowa | 0
2 | Przebudowa sieci elektroenergetycznych | 0
3 | Przebudowa istniejących hydrantów nadziemnych | 0
4 | Budowa oświetlenia ulicznego | 0
5 | Budowa kanału technologicznego | 0
6 | Przebudowa urządzeń telekomunikacyjnych ORANGE Polska SA | 0
7 | Kanalizacja deszczowa | 0
8 | Przebudowa przyłączy gazowych | 0
9 | Budowa sieci i przyłączy kanalizacji sanitarnej wraz rurociągiem tłocznym i przepompownią ścieków | 0
10 | Konserwacja rowu melioracyjnego | 0
| NETTO pozycje 1-8 zakres MIASTO POZNAŃ | 0
| VAT 23 % | 0
| OGÓŁEM Z VAT-em (brutto) | 0
| NETTO pozycja 9 zakres AQUANET | 0
| VAT 23 % | 0
| OGÓŁEM Z VAT-em (brutto) | 0
| RAZEM (MP + AQ) BEZ VAT-u (netto) | 0
| VAT 23 % | 0
| OGÓŁEM Z VAT-em (brutto) | 0

## Roboty drogowe
KOSZTORYS OFERTOWY
| Inwestor: | Poznańskie Inwestycje Miejskie Sp. z o.o.
61-831 Poznań
Pl. Wiosny Ludów 2
| Budowa: | Rozbudowa ul. Hodowlanej w Poznaniu
| Rodzaj robót: | Roboty drogowe
DZIAŁ | Specyfikacja | 1. Roboty rozbiorkowe, przygotowawcze, wycinki | J.m | Ilość | Cena jedn. | Wartość
1 | D-01.02.04 | Rozebranie istniejącej nawierzchni utwadzonych (nawierzchnia asfaltowa, bet. elementów prefabrykowanych, itp) wraz z wywozem na składowisko Wykonawcy i utylizacja | m2 | 720 |  | 0
2 | D-01.02.04 | Rozebranie istniejącej nawierzchni gruntowej wraz z wywozem na składowisko Wykonawcy i utylizacja, grub. 30 | m2 | 2560 |  | 0
3 | D-01.02.04 | Rozebranie krawężników, obrzeży, oporników wraz z wywozem na składowisko Wykonawcy i utylizacja | m | 260 |  | 0
4 | D-01.02.04 | Rozbiórka isnt. ogrodzenia z siatki ogrodowej wraz ze słupami betonowymi i stalowymi wraz z wywozem na składowisko Wykonawcy i utylizacja | m | 195 |  | 0
5 | D-01.02.04 | Rozbiórka isnt. ogrodzenia z elementów stalowych | m | 75 |  | 0
6 | D-01.02.04 | Rozbiórka muru betonowego wraz z wywozem na składowisko Wykonawcy i utylizacja | m | 60 |  | 0
7 | D-01.02.04 | Rozbiórka podmurówki wraz z wywozem na składowisko Wykonawcy i utylizacja | m | 80 |  | 0
8 | D-01.02.04 | Wykonanie nowego ogrodzenia z siatki ogrodowej wraz ze słupkami | m | 211 |  | 0
9 | D-01.02.04 | Wykonanie nowego ogrodzenia elementów stalowych z rozbiórki, wraz z nową podmurówka oraz malowaniem elementów | m | 71 |  | 0
10 | D-01.02.04 | Demontaż i ponowny montaż bram wjazdowych | szt | 8 |  | 0
11 | D-01.02.04 | Przebudowa zbiornika bezodpływowego - rozebranie istniejącego zbiornika wraz z utylizacja oraz budowa nowego zbiornika | szt | 1 |  | 0
12 | D-01.02.01 | Zabezpieczenie istniejących drzew i krzewów | szt | 170 |  | 0
13 | D-01.02.01 | Ścinanie piłą mechaniczną drzew | szt | 46 |  | 0
14 | D-01.02.01 | Karczowanie pni koparką przedsiębierną w gruncie o naturalnej wilgotności kat. 1-2 | szt | 46 |  | 0
15 | D-01.02.01 | Usuniecie krzewów twardych | ha | 0.115 |  | 0
16 | D-01.02.01 | Wywożenie karpiny na składowisko Wykonawcy i utylizacja | m3 | 32 |  | 0
17 | D-01.02.01 | Transport dłużyc na składowisko wskazane przez Zamawiającego | m3 | 38 |  | 0
18 | D-01.02.01 | Transport gałęzi o śr. <7cm na składowisko Wykonawcy i utylizacja, a gałęzie o śr. >7cm na składowisko wskazane przez Zamawiającego | m3 | 53 |  | 0
19 | D-01.02.01 | Zakup i dostawa gruntu do zasypania dołów po karczowaniu pni | m3 | 41 |  | 0
20 | D-01.02.01 | Zasypanie dołów po karczowaniu pni spycharką 75 KM z zagęszczeniem zagęszczarką warstwami grub 40 cm w gruncie kat 1-2 | m3 | 41 |  | 0
21 | D-01.02.01 | Oczyszczenie terenu z resztek gałęzi i korzeni po karczowaniu z wywozem na składowisko Wykonawcy i utylizacja | m2 | 2100 |  | 0
|  | Roboty rozbiórkowe, przygotowawcze, wycinki |  |  | RAZEM: | 0
DZIAŁ | Specyfikacja | 2. Roboty ziemne | J.m | Ilość | Cena jedn. | Wartość
22 | D-01.01.01a | Roboty pomiarowe - trasa dróg w terenie równinnym | km | 0.82 |  | 0
23 | D-01.02.02 | Usunięcie warstwy ziemi urodzajnej /humusu/ o grubości warstwy: 30cm ze spryzmowanie w pobliżu robót i wywozem nadmiaru samochodami samowyładowczymi na składowisko Wykonawcy i utylizacją | m2 | 1950 |  | 0
24 | D-02.00.00 D-02.01.01 D-02.03.01 | Roboty ziemne wykonywane koparkami podsiębiernymi 0,60 m3 w gruncie kat. 1-2 z wywozem gruntu niezdatnego do wbudowania w nasypy samochodami samowyładowczymi na składowisko Wykonawcy i utylizacją | m3 | 1400 |  | 0
|  | Roboty ziemne |  |  | RAZEM: | 0
DZIAŁ | Specyfikacja | 3. Krawężniki i obrzeża | J.m | Ilość | Cena jedn. | Wartość
25 | D-08.01.01b | Ławy betonowe z oporem pod krawężniki, oporniki i obrzeża z bet. C12/15 krawężnik wystający 0,06 m2 * 1220m krawężnik najazdowy 0,06 m2 * 510m krawężnik obniżony 0,06 m2 * 60m opornik wtopiojny 0,04 m2 * 380m obrzeże betonowe 0,03m2 * 820m | m3 | 147.2 |  | 0
26 | D-08.01.01 | Krawężnik betonowy wystający 15x30 cm na ławie z betonu C12/15 | m | 1220 |  | 0
27 | D-08.01.01 | Krawężnik betonowy najazdowy 15x22 cm na ławie z betonu C12/15 | m | 510 |  | 0
28 | D-08.01.01 | Krawężnik betonowy obniżony 15x30 cm na ławie z betonu C12/15 | m | 60 |  | 0
29 | D-08.01.01 | Opornik betonowy wtopiony 12x25 cm na ławie z betonu C12/15 | m | 380 |  | 0
30 | D-08.01.01 D-08.03.01 | Obrzeże betonowe 20x6 cm na ławie z betonu C12/15 | m | 820 |  | 0
|  | Krawężniki i obrzeża |  |  | RAZEM: | 0
DZIAŁ | Specyfikacja | 4. Konstrukcja nawierzchni jezdni | J.m | Ilość | Cena jedn. | Wartość
31 | D-04.01.01 | Mechaniczne profilowanie i zagęszczenie podłoża kat 1-2 | m2 | 5600 |  | 0
32 | D-04.05.00 D-04.05.01 | Warstwa odsączająca z kruszywa naturalnego o k > 8 m/dobę , grubości 25 cm | m2 | 5600 |  | 0
33 | D-04.05.00 D-04.05.01 | Warstwa mrozoochronna z mieszanki związanej C1,5/2,0, grubości 20 cm | m2 | 4550 |  | 0
34 | D-04.04.02 | Podbudowa zasadnicza z mieszanki niezwiązanej C50/30, grubości 22 cm | m2 | 4050 |  | 0
35 | D-05.03.05b | Warstwa wiążąca z betonu asfaltowego AC11W, grubości 8 cm | m2 | 4050 |  | 0
36 | D-05.03.05a | Nawierzchnia z betonu asfaltowego AC8S, grubość 4cm | m2 | 4050 |  | 0
|  | Konstrukcja nawierzchni jezdni |  |  | RAZEM: | 0
DZIAŁ | Specyfikacja | 5. Konstrukcja nawierzchni chodników | J.m | Ilość | Cena jedn. | Wartość
37 | D-04.01.01 | Mechaniczne profilowanie i zagęszczenie podłoża kat 1-2 | m2 | 1700 |  | 0
38 | D-04.05.00 D-04.05.01 | Warstwa mrozoochronna z mieszanki związanej C1,5/2,0, grubości 15 cm | m2 | 1700 |  | 0
39 | D-04.04.02 | Warstwa z mieszanki związanej C8/10, grubości 10 cm | m2 | 1700 |  | 0
40 | D-08.02.02 | Chodnik z płyt betonowych 50x50cm grub 7 cm na podsypce cementowo-piaskowej grub. 3 cm spoiny wypełnione piaskiem | m2 | 1700 |  | 0
|  | Konstrukcja nawierzchni chodnikow |  |  | RAZEM: | 0
DZIAŁ | Specyfikacja | 6. Konstrukcja nawierzchni zjazdów | J.m | Ilość | Cena jedn. | Wartość
41 | D-04.01.01 | Mechaniczne profilowanie i zagęszczenie podłoża kat 1-2 | m2 | 780 |  | 0
42 | D-04.05.00 D-04.05.01 | Warstwa mrozoochronna z mieszanki związanej C1,5/2,0 grub. 15cm | m2 | 780 |  | 0
43 | D-04.04.02 | Podbudowa z betonu cementowego C8/10 grub.15 cm | m2 | 780 |  | 0
44 | D-08.02.02 | Zjazd z kostki brukowej betonowej grub 8 cm na podsypce cementowo-piaskowej grub. 3 cm spoiny wypełnione piaskiem | m2 | 780 |  | 0
|  | Konstrukcja nawierzchni zjazdów |  |  | RAZEM: | 0
DZIAŁ | Specyfikacja | 7. Konstrukcja drogi technologicznej | J.m | Ilość | Cena jedn. | Wartość
45 | D-04.01.01 | Mechaniczne profilowanie i zagęszczenie podłoża kat 1-2 | m2 | 640 |  | 0
46 | D-04.05.00 D-04.05.01 | Warstwa odsączająca z kruszywa naturalnego o k > 8 m/dobę , grubości 25 cm | m2 | 615 |  | 0
47 | D-04.05.00 D-04.05.01 | Warstwa mrozoochronna z mieszanki związanej C1,5/2,0 grub. 20cm | m2 | 585 |  | 0
48 | D-04.05.00 D-04.05.01 | Podbudowa z kruszywa naturalnego grub. 15cm | m2 | 555 |  | 0
49 | D-05.0a.04a | Warstwa z kruszywa łamanego stabilizowanego mechanicznie 0/63 grub. 25cm | m2 | 530 |  | 0
|  | Konstrukcja drogi technologicznej |  |  | RAZEM: | 0
DZIAŁ | Specyfikacja | 8. Konstrukcja szykan | J.m | Ilość | Cena jedn. | Wartość
50 | D-04.01.01 | Mechaniczne profilowanie i zagęszczenie podłoża kat 1-2 | m2 | 230 |  | 0
51 | D-04.05.00 D-04.05.01 | Warstwa odsączająca z kruszywa naturalnego o k > 8 m/dobę , grubości 25 cm | m2 | 230 |  | 0
52 | D-04.05.00 D-04.05.01 | Warstwa mrozoochronna z mieszanki związanej C1,5/2,0 grub. 35-39cm | m2 | 210 |  | 0
53 | D-04.04.02 | Podbudowa z betonu cementowego C8/10 grub.15 cm | m2 | 165 |  | 0
54 | D-05.03.05b | Nawierzchnia z kostki brukowej betonowej grub 8 cm na podsypce piaskowo - cementowej grub. 3 cm spoiny wypełnione piaskiem | m2 | 180 |  | 0
|  | Konstrukcja szykan |  |  | RAZEM: | 0
DZIAŁ | Specyfikacja | 9. Nawierzchnia opaski | J.m | Ilość | Cena jedn. | Wartość
55 | D-04.01.01 | Mechaniczne profilowanie i zagęszczenie podłoża kat 1-2 | m2 | 14 |  | 0
56 | D-04.05.00 D-04.05.01 | Warstwa odsączająca z kruszywa naturalnego o k > 8 m/dobę , grubości 25 cm | m2 | 14 |  | 0
57 | D-04.05.00 D-04.05.01 | Warstwa mrozoochronna z mieszanki związanej C1,5/2,0 grub. 37cm | m2 | 14 |  | 0
58 | D-04.04.02 | Podbudowa z betonu cementowego C8/10 grub.15 cm | m2 | 12 |  | 0
59 | D-08.02.02 | Nawierzchnia z kostki brukowej betonowej grub 8 cm na podsypce cementowo-piaskowej grub. 3 cm spoiny wypełnione piaskiem | m2 | 13 |  | 0
|  | Nawierzchnia opaski |  |  | RAZEM: | 0
DZIAŁ | Specyfikacja | 10. Przebudowa istniejącego uzbrojenia | J.m | Ilość | Cena jedn. | Wartość
60 | D-01.03.07 | Regulacja pionowa studzienki teletechnicznej | szt | 4 |  | 0
61 | D-01.03.07 | Regulacja pionowa studzienki teletechnicznej niezinwentaryzowanej | szt | 2 |  | 0
62 | D-01.03.07 | Regulacja pionowa studzienek dla włazów kanałowych | szt | 1 |  | 0
63 | D-01.03.07 | Regulacja pionowa studzienek dla włazów kanałowych niezinwentaryzowanych | szt | 2 |  | 0
64 | D-01.03.07 | Regulacja pionowa skrzynki gazowej | szt | 12 |  | 0
65 | D-01.03.07 | Przebudowa skrzynki elektrycznej | szt | 3 |  | 0
66 | D-01.03.07 | Regulacja pionowa skrzynki elektrycznej | szt | 9 |  | 0
67 | D-01.03.07 | Regulacja pionowa zaworu wodociągowego | szt | 35 |  | 0
68 | D-01.03.07 | Regulacja pionowa zaworu wodociągowego niezinwentaryzowanego | szt | 11 |  | 0
|  | Przebudowa istniejącego uzbrojenia |  |  | RAZEM: | 0
DZIAŁ | Specyfikacja | 11. Zieleń drogowa | J.m | Ilość | Cena jedn. | Wartość
69 | D-09.01.01 | Nasadzenie nowych drzew - Prunus padus, pinus sylvestris | szt | 30 |  | 0
70 | D-09.01.01 | Plantowanie istniejacych terenów zielonych, przeznaczonych pod załozenie nowych trawników | m2 | 1600 |  | 0
71 | D-09.01.01 | Rozrzucenie ziemi urodzajnej warstwą grub 10 cm w terenie płaskim | ha | 0.16 |  | 0
72 | D-09.01.01 | Rozrzucenie mulczu | m2 | 426 |  | 0
73 | D-09.01.01 | Wykonanie trawników dywanowych siewem na gruncie kat.1-2 z nawożeniem | m2 | 1174 |  | 0
74 | D-09.01.01 | Pielęgnacja ręczna trawników dywanowych na terenie płaskim | m2 | 1174 |  | 0
75 | D-04.02.01 | Geowłóknina | m2 | 42 |  | 0
|  | Zieleń drogowa |  |  | RAZEM: | 0
DZIAŁ | Specyfikacja | 12. Org ruchu | J.m | Ilość | Cena jedn. | Wartość
76 | D-07.01.01 | Oznakowanie poziome jezdni w technologii cienkowarstwowej | m² | 20 |  | 0
77 | D-07.02.01 | Urządzene bezpieczeństwa ruchu - bariera U-12a | m | 14 |  | 0
78 | D-07.02.01 | Urządzene bezpieczeństwa ruchu -znak U-5b | szt | 6 |  | 0
79 | D-07.02.01 | Słupki do znaków drogowych z rur stalowych o śr. 70mm | szt | 14 |  | 0
80 | D-07.02.01 | Tarcze znaków drogowych o pow. do 0,3m2 wraz zamocowaniem | szt | 40 |  | 0
| D-07.02.01 | Punktowe elementy odblaskowe | szt | 11 |  | 0
81 | D-07.02.01 | Demontaż istn. znaków | szt | 7 |  | 0
82 | D-07.02.01 | Nawierzchnie dla niepełnosprawnych - FON z prefabrykatów | m2 | 30 |  | 0
|  | Org ruchu |  |  | RAZEM: | 0
|  | OGÓŁEM KOSZTORYS |  |  |  | 0

## Przeb. sieci elektroenerget.
Kosztorys ofertowy
Nr | Nr spec. | Podstawa |  |  | Jednostka | Ilość | Cena jedn. | Cena
|  | Kosztorys | Rozbudowa ul. Hodowlanej, od ul. Morasko do ul. Szklarniowej w Poznaniu
1 | D 010302 | Element | Przebudowa sieci kablowej SN 15 kV - ENEA Operator
1.1 |  | KNNR 9/806/3 | Demontaż i montaż na istniejącym słupie głowic kablowych SN 15 kV typu POLJ-24D/1XO-L12B | wg planu sytuacyjnego | szt | 3 |  | 0
1.2 |  | KNR 201/702/2 (2) | Mechaniczne kopanie rowów dla kabli koparkami podsiębiernymi, szerokość dna rowu do 0.4·m, kategoria gruntu III-IV, głębokość rowu do 0.8·m | wg planu sytuacyjnego | m | 150 |  | 0
1.3 |  | KNR 201/705/2 (3) | Mechaniczne zasypywanie rowów dla kabli spycharkami, szerokość dna wykopu do 0.4·m, kategoria gruntu III-IV, głębokość rowu do 0.8·m | wg planu sytuacyjnego | m | 150 |  | 0
1.4 |  | KNNR 5/706/1 | Nasypanie warstwy piasku na dnie rowu kablowego, szerokość do 0,4·m | wg planu sytuacyjnego | m | 150 |  | 0
1.5 |  | KNNR 5/707/3 (1) | Układanie kabli w rowach kablowych - ręcznie, kabel do 2,0·kg/m, przykrycie folią, kabel 3 x NA2XS(F)2Y 1 x 150 mm2 12/20 kV | wg planu sytuacyjnego | m | 450 |  | 0
1.6 |  | KNNR 9/806/3 | Mufy z tworzyw termokurczliwych przelotowe na kablach energetycznych wielożyłowych o izolacji i powłoce z tworzyw sztucznych w rowach kablowych, kabel o przekroju żył do 240·mm2 - POLJ 24/1x120 – 240 | wg schematu | szt | 3 |  | 0
1.7 |  | KNNR 5/1302/1 | Badanie linii kablowej średniego napięcia, niskiego napięcia i sterowniczej, kabel s.n. | wg schematu | odcinek | 3 |  | 0
1.8 |  | TPSA 39/101/3 (1) | Wykonanie przepustów pod drogami i torami, prostoliniowo, przeciskiem hydraulicznym, z powrotnym wciąganiem rur (kategoria gruntu III-IV), rura 160·mm, nakłady częściowe liczone na 1·m | wg planu sytuacyjnego | m | 21 |  | 0
1.9 |  | KNR 1326/204/4 | Demontaż kabli, kable o masie do 5.5 kg/m | wg planu sytuacyjnego | km | 0.45 |  | 0
1.10 |  | KNKRB 6/1404/3 (1) | Transport materiałów sypkich w opakowaniach i sztukowych luzem, ładunki materiałów sztukowych, piasek | wg planu sytuacyjnego | t | 12 |  | 0
1.11 |  | KNKRB 6/1404/3 (1) | Transport materiałów sypkich w opakowaniach i sztukowych luzem, ładunki materiałów sztukowych, ziemia | wg planu sytuacyjnego | t | 12 |  | 0
1.12 |  | wycena indywidualna | Koszt nadzoru właściciela sieci | wg właściciela | szt | 1 |  | 0
[5 empty] | Suma netto zł : |  |  | 0
2 | D 010301 | Element | Przebudowa sieci napowietrznej 0,4 kV ENEA Operator
2.1 |  | KNNR 9/901/8 | Słupy żelbetowe linii NN, demontaż słupa pojedynczego z ustrojami | wg planu sytuacyjnego | szt | 9 |  | 0
2.2 |  | KNNRW 9/1301/2 | Demontaż przewodów nieizolowanych na słupach żelbetowych, przewód nieizolowany, do 50·mm2 | wg planu sytuacyjnego | km | 0.36 |  | 0
2.3 |  | KNNRW 9/1301/4 | Demontaż przewodów nieizolowanych na słupach żelbetowych, przewód nieizolowany, do 25·mm2 | wg planu sytuacyjnego | km | 0.1 |  | 0
2.4 |  | KNNR 5/1402/2 (1) | Wykopy mechaniczne pod słupy wirowane, 1-żerdziowe | wg planu sytuacyjnego | stanow | 9 |  | 0
2.5 |  | KNKRB 6/1404/3 (1) | Transport materiałów sypkich w opakowaniach i sztukowych luzem, ładunki materiałów sztukowych, piasek | wg planu sytuacyjnego | t | 1 |  | 0
2.6 |  | KNKRB 6/1404/3 (1) | Transport materiałów sypkich w opakowaniach i sztukowych luzem przewóz, ładunki materiałów sztukowych, ziemia | wg planu sytuacyjnego | t | 1 |  | 0
2.7 |  | wycena indywidualna | Koszt nadzoru właściciela sieci | wg właściciela | szt | 1 |  | 0
[5 empty] | Suma netto zł : |  |  | 0
3 | D 010302 | Element | Przebudowa sieci elektroenergetycznej nn 0,4 kV kablowej ENEA Operator
3.1 |  | KNR 201/702/2 (2) | Mechaniczne kopanie rowów dla kabli koparkami podsiębiernymi, szerokość dna rowu do 0.4·m, kategoria gruntu III-IV, głębokość rowu do 0.8·m | wg planu sytuacyjnego | m | 785 |  | 0
3.2 |  | KNR 201/705/2 (3) | Mechaniczne zasypywanie rowów dla kabli spycharkami, szerokość dna wykopu do 0.4·m, kategoria gruntu III-IV, głębokość rowu do 0.8·m | wg planu sytuacyjnego | m | 785 |  | 0
3.3 |  | KNNR 5/706/1 | Nasypanie warstwy piasku na dnie rowu kablowego, szerokość do 0,4·m | wg planu sytuacyjnego | m | 785 |  | 0
3.4 |  | KNNR 5/707/3 (1) | Układanie kabli w rowach kablowych - ręcznie, kabel do 2,0·kg/m, przykrycie folią kabel NAY2Y-J 4 x 150 mm2 | wg planu sytuacyjnego | m | 752 |  | 0
3.5 |  | KNNR 9/806/3 | Mufy z tworzyw termokurczliwych przelotowe na kablach energetycznych wielożyłowych o izolacji i powłoce z tworzyw sztucznych w rowach kablowych, kabel o przekroju żył do 150·mm2 - POLJ-01/4x150-240 | wg schematu | szt | 1 |  | 0
3.6 |  | KNNR 9/806/3 | Mufy z tworzyw termokurczliwych rozgałężne na kablach energetycznych wielożyłowych o izolacji i powłoce z tworzyw sztucznych w rowach kablowych, kabel o przekroju żył do 150·mm2 - BMHA - 1001-4C1-150 | wg schematu | szt | 1 |  | 0
3.7 |  | TPSA 39/101/1 (1) | Wykonanie przepustów pod drogami i torami, prostoliniowo, przeciskiem hydraulicznym, z powrotnym wciąganiem rur (kategoria gruntu III-IV), długość do 10·m, rura 110·mm, nakłady częściowe liczone na 1·m | wg planu sytuacyjnego | m | 125 |  | 0
3.8 |  | KNNR 5/705/1 | Zabezpieczenie istniejących kabli rurą osłonową dwudzielną A110PS | wg planu sytuacyjnego | m | 22 |  | 0
3.9 |  | KNNR 5/1302/3 | Badanie linii kablowej średniego napięcia, niskiego napięcia i sterowniczej, kabel n.n., 4-żyłowy | wg schematu | odcinek | 14 |  | 0
3.10 |  | KNR 515/919/1 | Złącze kablowo-pomiarowe ZKP , demontaż i montaż | wg właściciela sieci | szt | 4 |  | 0
3.11 |  | KNNR 5/707/3 (1) | Przełożenie trasowe kabla | wg planu sytuacyjnego | m | 33 |  | 0
3.12 |  | KNNRS 5/602/8 | Mechaniczne pogrążanie uziomów pionowych prętowych, kategoria gruntu III | wg schematu | m | 12 |  | 0
3.13 |  | KNNR 5/1304/1 | Badania i pomiary instalacji uziemiającej | wg schematu | szt | 4 |  | 0
3.14 |  | KNKRB 6/1404/3 (1) | Transport materiałów sypkich w opakowaniach i sztukowych luzem, ładunki materiałów sztukowych, piasek | wgplanu sytuacyjnego | t | 60.16 |  | 0
3.15 |  | KNKRB 6/1404/3 (1) | Transport materiałów sypkich w opakowaniach i sztukowych luzem, ładunki materiałów sztukowych, ziemia | wg planu sytuacyjnego | t | 60.16 |  | 0
3.16 |  | KNR 1326/204/3 | Demontaż kabli ułożonych w ziemii, kable o masie do 3 kg/m kable YAKY |  | km | 0.301 |  | 0
3.17 |  | wycena indywidualna | Koszt nadzoru właściciela sieci | wg właściciela | szt | 1 |  | 0
[5 empty] | Suma netto zł : |  |  | 0
[5 empty] | Łącznie kosztorys netto: |  |  | 0

## Przebudowa hydrantów
537-00-001 : KOSZTORYS
bud: | Rozbudowa ulicy Hodowlanej w Poznaniu
ob: | Rozbudowa ulicy Hodowlanej w Poznaniu
rob: | Przebudowa istniejących hydrantów nadziemnych
Poz | Symbol |  | Nazwa | Jedn | Ilość | Cena j. | Wartość
DZIAŁ 1 |  | PRZEBUDOWA WĘZŁÓW HYDRANTOWYCH
DZIAŁ 1.1 |  | ROBOTY ZIEMNE
1 | KNNR N001-02-02-08-00 |  | Roboty ziemne koparką podsiębierną 0,60 m3 w gruncie kat 3-4 o normalnej wilgotności z załadunkiem - 80% mechanicznie | m3 | 36.588 |  | 0
2 | KNNR N001-03-01-02-00 |  | Wykop ręczny z załadunkiem ręcznym w gruncie kat 3 o normalnej wilgotności - 20% ręcznie | m3 | 9.147 |  | 0
3 | KNNR N001-02-08-02-10 |  | Transport urobku na składowisko Wykonawcy wraz z utylizacją | m3 | 45.735 |  | 0
4 | KNR 228-05-01-05-00 |  | Podłoże z piasku grub 15 cm w wykopie umocnionym suchym /bez materiału/ | m2 | 13.51 |  | 0
5 | KNR 228-05-01-09-00 |  | Obsypka rurociągu piaskiem warstwą gr.30 cm nad wierzch rury /bez materiału/ | m3 | 5.066 |  | 0
6 | KNNR N001-02-20-01-00 |  | Roboty ziemne ładowarkami kołowymi 1,25 m3 w gruncie kategorii 1-2 z transportem urobku wywrotkami 10 MG - załadunek i transport piasku na podsypkę, obsypkę i zasyp wykopu | m3 | 45.667 |  | 0
7 | MAT 1601012 |  | Piasek | m3 | 45.667 |  | 0
8 | KNNR N001-02-14-03-00 |  | Zasypanie wykopu spycharką 75 KM z zagęszczeniem zagęszczarką warstwami grub 40 cm w gruncie kat 1-2 | m3 | 38.574 |  | 0
|  |  |  | Razem: |  |  | 0
DZIAŁ 1.2 |  | UMOCNIENIE ŚCIAN WYKOPU I ODWODNIENIE WYKOPU
9 | KNNR N001-03-13-01-00 |  | Umocnienie systemowe wraz z rozbiórką ścian wykopu o szer do 1,0 m i głęb do 3,0 m w gruncie kat 1-4 | m2 | 91.469 |  | 0
|  |  |  | Razem: |  |  | 0
DZIAŁ 1.3 |  | ROBOTY MONTAŻOWE
10 | KNR 405-02-22-01-00 |  | Demontaż zasuwy kołnierzowej fi 80 bez obudowy w wykopie pionowym | szt | 3 |  | 0
11 | KNR 405-02-27-03-00 |  | Demontaż hydrantu nadziemnego fi 80 w wykopie pionowym | szt | 5 |  | 0
12 | KNR 405-01-20-01-00 |  | Demontaż rurociągu żeliwnego ciśnieniowego fi 80 ręcznie | metr | 8.55 |  | 0
13 | KNNR N004-10-03-01-10 |  | Rurociąg żeliwny ciśnieniowy kielichowy w wykopie umocnionym fi 80 | metr | 7.61 |  | 0
14 | KNNR N004-10-14-02-10 |  | Kształtki żeliwne ciśnieniowe kołnierzowe w wykopie umocnionym fi 80 - Króciec kołn F-W | szt | 1 |  | 0
15 | KNNR N004-10-14-02-10 |  | Kształtki żeliwne ciśnieniowe kołnierzowe w wykopie umocnionym fi 80 - kołnierz ślepy | szt | 3 |  | 0
16 | KNNR N004-10-14-04-12 |  | Montaż trójnika żeliwnego ciśnieniowego kołnierzowego w wykopie umocnionym fi 150/80 | szt | 3 |  | 0
17 | KNNR N004-10-14-04-10 |  | Kształtki żeliwne ciśnieniowe kołnierzowe w wykopie umocnionym fi 150 - kołnierz zabezpieczony przed przesunięciem | szt | 6 |  | 0
18 | KNNR N004-10-14-02-11 |  | Montaż kolana żeliwnego ciśnieniowego kołnierzowego w wykopie umocnionym fi 80 | szt | 1 |  | 0
19 | KNNR N004-10-14-02-10 |  | Kształtki żeliwne ciśnieniowe kołnierzowe w wykopie umocnionym fi 80 - króciec FF L=1200 | szt | 2 |  | 0
20 | KNNR N004-10-14-02-10 |  | Kształtki żeliwne ciśnieniowe kołnierzowe w wykopie umocnionym fi 80 - króciec FF L=1000 | szt | 2 |  | 0
21 | KNNR N004-10-14-02-10 |  | Kształtki żeliwne ciśnieniowe kołnierzowe w wykopie umocnionym fi 80 - króciec FF L=900 | szt | 1 |  | 0
22 | KNNR N004-10-14-02-10 |  | Kształtki żeliwne ciśnieniowe kołnierzowe w wykopie umocnionym fi 80 - króciec FF L=800 | szt | 1 |  | 0
23 | KNNR N004-10-14-02-10 |  | Kształtki żeliwne ciśnieniowe kołnierzowe w wykopie umocnionym fi 80 - króciec FF L=600 | szt | 1 |  | 0
24 | KNNR N004-11-12-02-02 |  | Zasuwa kołnierzowa z obudową teleskopową i skrzynką żel uliczną fi 80 (ponowna zabudowa zasuwy wcześniej zdemontowanej) | kmpl | 3 |  | 0
25 | KNNR N004-11-19-01-00 |  | Hydrant pożarowy podziemny fi 80 (ponowna zabudowa hydrantu wcześniej zdemontowanego) | kmpl | 6 |  | 0
26 | KNNR N004-14-09-01-00 |  | Układanie betonu w blokach oporowych pompą | m3 | 1 |  | 0
27 | Kalk.własna |  | Miejscowa dezynfekcja kształtek i armatury | kmpl | 6 |  | 0
|  |  |  | Razem: |  |  | 0
|  |  |  | OGÓŁEM KOSZTORYS: |  |  | 0

## Budowa oświetlenia
Kosztorys ofertowy
Nr | Nr spec. | Podstawa | Opis | Notatka | Jednostka | Ilość | Cena jedn. | Cena
|  | Kosztorys | Przedmiotem projektu jest budowa oświetlenia ulicznego związanego z Rozbudową ul. Hodowlanej w Poznaniu, od ul. Morasko do ul. Szklarniowej
1 | D 070701 | Element | Oświetlenie - ZDM w Poznaniu
1.1 |  | KNR 403/1201/3 | Sprawdzenie punktu odbioru energii | wg właściciela sieci | punkt | 1 |  | 0
1.2 |  | KNR 403/1202/2 | Sprawdzenie i pomiar kompletnego obwodu elektrycznego niskiego napięcia 3-fazowego | wg właściciela sieci | pomiar | 1 |  | 0
1.3 |  | KNR 201/707/2 (1) | Wykopy ręczne dla słupów elektroenergetycznych linii napowietrznych niskiego napięcia, wykopy o głębokości do 1.5·m, kategoria gruntu III, wraz z ręcznym zasypaniem | wg planu sytuacyjnego | m3 | 123.75 |  | 0
1.4 |  | KNR 510/708/1 (1) | Ręczne stawianie słupów oświetleniowych, Słup aluminiowy anodowany o wysokości 8 m z wysięgnikiem 2,5 m i kącie 5 stopni, bez fundamentu, do wkopu, zabezpieczony elastomerem, w kolorze CI- 63W | wg planu sytuacyjnego | szt | 22 |  | 0
1.5 |  | KNR 510/1005/7 | Montaż na wysięgniku opraw do lamp. Oprawa oświetleniowa LED 27 W z regulatorem i programatorem mocy | wg schematu | szt | 22 |  | 0
1.6 |  | KNR 201/702/2 (2) | Mechaniczne kopanie rowów dla kabli koparkami podsiębiernymi, szerokość dna rowu do 0.4·m, kategoria gruntu III-IV, głębokość rowu do 0.8·m | wg planów sytuacyjnych | m | 1124 |  | 0
1.7 |  | KNR 510/301/1 | Nasypanie warstwy piasku na dnie rowu kablowego, o szerokości do 0.4·m | wg planów sytuacyjnych | m | 1019 |  | 0
1.8 |  | KNR 510/103/2 (2) | Układanie kabli w wykopie w rurze RHDPE 75, kabel YAKY 4 x 35 mm2 | wg planów sytuacyjnych | m | 1019 |  | 0
1.9 |  | KNR 201/704/2 (3) | Ręczne zasypywanie rowów do kabli, szerokość dna wykopu do 0.4·m, kategoria gruntu III, głębokość rowu do 0.8·m (z ubiciem i rozplantowaniem gruntu) | wg planów sytuacyjnych | m | 1019 |  | 0
1.10 |  | TPSA 39/101/1 (1) | Wykonanie przepustów pod drogami i torami, prostoliniowo, przeciskiem hydraulicznym, z powrotnym wciąganiem rur (kategoria gruntu III-IV), długość do 10·m, rura 110·mm, nakłady częściowe liczone na 1·m | wg planów sytuacyjnych | m | 70 |  | 0
1.11 |  | KNR 510/1004/1 | Wciąganie przewodów, z udziałem podnośnika samochodowego w słupy latarń lub rury osłonowe - przewód YDY 2x1,5 | wg schematu | m | 220 |  | 0
1.12 |  | KNR 510/1004/1 | Wciąganie przewodów, z udziałem podnośnika samochodowego w słupy latarń lub rury osłonowe - przewód YDY 3x1,5 | wg schematu | m | 220 |  | 0
1.13 |  | KNR 510/1106/2 | Montaż złączki 2 biegunowej - interfejs DALI |  | szt | 22 |  | 0
1.14 |  | KNR 508/814/3 | Zarabianie kabli | wg schematu | szt | 176 |  | 0
1.15 |  | KNNRS 5/602/8 | Mechaniczne pogrążanie uziomów pionowych prętowych, kategoria gruntu III | wg schematu | m | 66 |  | 0
1.16 |  | KNR 225/707/1 | Uziomy powierzchniowe z bednarki ocynkowanej 30x4 - budowa |  | m | 1019 |  | 0
1.17 |  | KNNR 5/1302/3 | Badanie linii kablowej średniego napięcia, niskiego napięcia i sterowniczej, kabel n.n. | wg schematu | odcinek | 22 |  | 0
1.18 |  | KNNR 5/1304/1 | Badania i pomiary instalacji uziemiającej | wg schematu | szt | 22 |  | 0
1.19 |  | KNR 510/1106/2 | Montaż złącza oświetleniowego IZK z zabezpieczeniem 2,0 A | wg schematu | szt | 22 |  | 0
1.20 |  | KNR 7/08/0402 | Szafka oświetleniowa - montaż kompensatora mocy biernej |  | szt | 1 |  | 0
1.21 |  | KNR 510/708/1 (1) | Demontaż istniejących słupów oświetleniowych | wg planu sytuacyjnego | szt | 3 |  | 0
1.22 |  | KNR 510/1005/7 | Demontaż opraw oświetleniowych SGS 101/70 i SGS 103/70 | wg schematu | szt | 13 |  | 0
1.23 |  | KNR 510/103/2 (2) | Demontaż kabli z wykopu | wg planów sytuacyjnych | m | 105 |  | 0
1.24 |  | KNKRB 6/1404/3 (1) | Transport materiałów sypkich w opakowaniach i sztukowych luzem, ładunki materiałów sztukowych, piasek | wg planów sytuacyjnych | t | 81.52 |  | 0
1.25 |  | KNKRB 6/1404/3 (1) | Transport materiałów sypkich w opakowaniach i sztukowych luzem, ładunki materiałów sztukowych, ziemia | wg planów sytuacyjnych | t | 81.52 |  | 0
1.26 |  | wycena jednostkowa | Koszt nadzoru | wg właściciela sieci | szt | 1 |  | 0
|  |  |  | Suma netto zł : |  |  |  | 0

## Kanał Technologiczny
Kosztorys ofertowy
Rozbudowa ul. Hodowlanej w Poznaniu - budowa kanału technologicznego
Nr | WYSZCZEGÓLNIENIE POZYCJI CENNIKA | J. M. | ILOŚĆ J.M. | CENA JEDNOSTKOWA | WARTOŚĆ POZYCJI
1 | Budowa kanału technologicznego dla ZDM w Poznaniu
1.1 | Budowa kanalizacji kablowej z rur RHDPE 110/6,3 w gruncie kategorii III, warstwy X rury/warstwa = 1x1, suma otworów: 1 | m | 1598 |  | 0
1.2 | Budowa studni kablowych prefabrykowanych SKR-2, grunt kategorii III - studnia o obciążalności B125 | szt | 5 |  | 0
1.3 | Budowa studni kablowych prefabrykowanych SKR-1, grunt kategorii III - studnia o obciążalności B125 | szt | 8 |  | 0
1.4 | Montaż elementów mechanicznej ochrony przed ingerencją osób nieuprawnionych w istniejących studniach kablowych, pokrywa dodatkowa z kłódką systemową z wkładem LOB | szt | 13 |  | 0
1.5 | Budowa rurociągu kablowego RHDPE 40/3,7 w gruncie kat. III | m | 799 |  | 0
1.6 | Budowa rur mikrokanalizacji 7x12/8 pref. wiązka w podwójnym płaszczu w gruncie kat. III -7 mikrorur | m | 799 |  | 0
1.7 | Uszczelnianie kanalizacji | szt | 26 |  | 0
1.8 | Ułożenie folii do przykrycia rurociągu koloru pomarańczowego | m | 799 |  | 0
1.9 | Badania i pomiary sieci / drążność i kalibracja rur i studni / | kpl | 37 |  | 0
1.10 | Przywóz piasku, wywóz gruntu samochodami skrzyniowymi, na składowisko Wykonawcy, grunt kategorii III | m3 | 63.92 |  | 0
1.11 | Koszty nadzoru operatora sieci | kpl | 1 |  | 0
|  |  |  | Suma netto: | 0

## Przeb.telekom - ORANGE
Kosztorys ofertowy
Nr | Nr spec. | Podstawa |  | Jednostka | Ilość | Cena jedn. z krotnością | Cena
|  | Kosztorys | Projekt budowy ul. Hodowlanej w Poznaniu
1 | D 010304 | Element | Przebudowa urządzeń telekomunikacyjnych ORANGE Polska SA
1.1 |  | TPSA 40/102/2 | Demontaż kanalizacji kablowej pierwotnej z rur z tworzyw sztucznych w wykopie wykonanym mechanicznie w gruncie kategorii III, 1 warstwa i 2 otwory w ciągu kanalizacji, 2 rury RHDPE110 | m | 380 |  | 0
1.2 |  | TPSA 40/313/2 | Demontaż studni kablowych otwory w ciągu kanalizacji, 2 rury RHDPE110 | szt. | 6 |  | 0
1.3 |  | TPSA 40/313/6 | Nabudowa studni kablowych rozdzielczych SKR z bloczków betonowych, typ SKR-2 z pokrywą ciężka i zamkiem, grunt kategorii III | szt | 1 |  | 0
1.4 |  | TPSA 40/313/6 | Nabudowa studni kablowych rozdzielczych SKR z bloczków betonowych, typ SKR-1 z pokrywą ciężka i zamkiem, grunt kategorii III | szt | 5 |  | 0
1.5 |  | TPSA 40/212/5 | Montaż elementów mechanicznej ochrony przed ingerencją osób nieuprawnionych w istniejących studniach kablowych, pokrywa dodatkowa z drążkami, rama ciężka z zamkiem | szt | 6 |  | 0
1.6 |  | TPSA 40/102/2 | Budowa kanalizacji kablowej pierwotnej z rur z tworzyw sztucznych w wykopie wykonanym mechanicznie w gruncie kategorii III, 1 warstwa i 2 otwory w ciągu kanalizacji, 2 rury RHDPE110 | m | 776 |  | 0
1.7 |  | TPSA 39/202/1 | Ręczne wciąganie rur kanalizacji wtórnej, otwór wolny, rury w zwojach, 1xFi·32·mm | m | 776 |  | 0
1.8 |  | TPSA 39/204/2 | Montaż złączy rur polietylenowych w kanalizacji, rury HDPE Fi·110·mm, złączki M | szt | 130 |  | 0
1.9 |  | TPSA 39/204/1 | Montaż złączy rur polietylenowych w kanalizacji, rury HDPE Fi·32·mm, złączki skręcane | szt | 16 |  | 0
1.10 |  | TPSA 39/207/2 | Uszczelnianie otworów kanalizacji wtórnej | otwór | 10 |  | 0
1.11 |  | TPSA 39/208/1 | Wodoszczelne osłony rurowe KKHR AROT | m | 24 |  | 0
1.12 |  | KNR 501/602/14 | Wyciąganie kabla w powłoce termoplastycznej do kanalizacji kablowej, ręczne, średnica kabla do 30·mm, kabel XzTKMXpw 10x4x0,5 i 2x2x0,5, demontaż | m | 686 |  | 0
1.13 |  | KNR 501/602/14 | Wciąganie kabla w powłoce termoplastycznej do kanalizacji kablowej, ręczne, średnica kabla do 30·mm, kabel XzTKMXpw 10x4x0,5 | m | 705 |  | 0
1.14 |  | KNR 501/602/16 | Wciąganie kabla w powłoce termoplastycznej do kanalizacji kablowej, ręczne, średnica kabla do 30·mm, kabel XzTKMXpw 2x2x0,5 | m | 500 |  | 0
1.15 |  | TPSA 40/718/3 | Montaż złączy rozgałężnych kabli wypełnionych ułożonych w kanalizacji kablowej z zastosowaniem modułowych łączników żył i termokurczliwych osłon wzmocnionych, kabel o 100 parach | złącze | 1 |  | 0
1.16 |  | TPSA 40/718/5 | Montaż złączy równoległych kabli wypełnionych ułożonych w kanalizacji kablowej z zastosowaniem modułowych łączników żył i termokurczliwych osłon wzmocnionych, kabel o 20 parach | złącze | 2 |  | 0
1.17 |  | TPSA 40/718/6 | Montaż złączy równoległych kabli wypełnionych ułożonych w kanalizacji kablowej z zastosowaniem modułowych łączników żył i termokurczliwych osłon wzmocnionych, kabel o 2 parach | złącze | 10 |  | 0
1.18 |  | TPSA 39/510/4 | Wciąganie kabli światłowodowych do rurociągów kablowych, kabel ZW-NXOTKtsd 12J i A-DQ(ZN)2Y 1x12J | km | 0.379 |  | 0
1.19 |  | TPSA 39/601/1 | Montaż złączy przelotowych na kablach światłowodowych ułożonych w kanalizacji kablowej, kabel tubowy, mufa termokurczliwa, jeden spajany światłowód | złącze | 2 |  | 0
1.20 |  | TPSA 39/601/2 | Montaż złączy przelotowych na kablach światłowodowych ułożonych w kanalizacji kablowej, kabel tubowy, mufa termokurczliwa, dodatek za każdy następny spajany światłowód | złącze | 22 |  | 0
1.21 |  | TPSA 39/601 | Montaż złącza rozgałężnego | złącze | 1 |  | 0
1.22 |  | TPSA 39/613/1 | Montaż stelaży zapasów kabli światłowodowych, montaż w studni | szt | 2 |  | 0
1.23 |  | TPSA 39/101/3 (1) | Wykonanie przepustów pod drogami i torami, prostoliniowo, przewiertem sterowanym, z powrotnym wciąganiem rur (kategoria gruntu III-IV), długość do 10·m, rura HDPE 160·mm, nakłady częściowe liczone na 1·m - 2 rury po 14 m | m | 28 |  | 0
1.24 |  | KNR 501/1310/3 | Pomiary końcowe prądem stałym, kabel o liczbie par 100 , 20 i 4 | odcinek | 13 |  | 0
1.25 |  | KNR 501/1310/4 | Pomiar tłumienności skutecznej przy jednej częstotliwości, kabel o liczbie par 100 i 20 | odcinek | 3 |  | 0
1.26 |  | KNR 501/1310/5 | Pomiar tłumienności zbliżno- i zdalnoprzenikowej przy jednej częstotliwości, kabel o liczbie par 100 i 20 | odcinek | 3 |  | 0
1.27 |  | TPSA 39/901/3 | Pomiary reflektometryczne linii światłowodowych, pomiary montażowe z kabla, mierzony 1 światłowód | odcinek | 2 |  | 0
1.28 |  | TPSA 39/901/4 | Pomiary reflektometryczne linii światłowodowych, pomiary montażowe z kabla, dodatek za każdy następny zmierzony światłowód | odcinek | 22 |  | 0
1.29 |  | KNNRS 5/602/8 | Mechaniczne pogrążanie uziomów pionowych prętowych, kategoria gruntu III | m | 18 |  | 0
1.30 |  | KNNR 5/1304/1 | Badania i pomiary instalacji uziemiającej | szt | 3 |  | 0
1.31 |  | KNNR 5/1304/3 | Przełożenie trasowe słupka rozdzielczego, kablowego ; demontaż i montaż | szt | 3 |  | 0
1.32 |  | KNNR 5/1304/5 | Demontaż słupa kablowego z osprzętem | szt | 1 |  | 0
1.33 |  | KNKRB 6/1404/3 (1) | Transport materiałów sypkich w opakowaniach i sztukowych luzem z transportem, ładunki materiałów sztukowych, piasek | m3 | 15.6 |  | 0
1.34 |  | KNKRB 6/1404/3 (1) | Transport materiałów sypkich w opakowaniach i sztukowych luzem z transportem, ładunki materiałów sztukowych, ziemia | m3 | 15.6 |  | 0
1.35 |  | wycena indywidualna | Koszt nadzoru właściciela sieci telekomunikacyjnej ORANGE | szt | 1 |  | 0
|  |  |  | Suma netto zł : |  |  | 0
2. |  |  | Przebudowa urządzeń telekomunikacyjnych INEA SA
2.1 |  | TPSA 40/313/6 | Nabudowa studni kablowych rozdzielczych SKR, typ SKR-1 z pokrywą wewnętrzną i zamkiem, grunt kategorii III | szt | 6 |  | 0
2.2 |  | TPSA 40/313/6 | Nabudowa studni kablowych rozdzielczych SK, typ SK-2 z pokrywą wewnętrzną i zamkiem, grunt kategorii III | szt | 1 |  | 0
2.3 |  | TPSA 40/212/5 | Montaż elementów mechanicznej ochrony przed ingerencją osób nieuprawnionych w istniejących studniach kablowych, pokrywa dodatkowa z drążkami, rama ciężka z zamkiem | szt | 7 |  | 0
2.4 |  | TPSA 40/102/2 | Budowa kanalizacji kablowej pierwotnej z rur z tworzyw sztucznych w wykopie wykonanym mechanicznie w gruncie kategorii III, 1 warstwa i 1 otwór w ciągu kanalizacji, 1 rura RHDPE 110/6,3 | m | 347 |  | 0
2.5 |  | TPSA 39/204/2 | Montaż złączy rur polietylenowych, rury HDPE Fi·110·mm, złączki M wodoodporne, szczelne | szt | 58 |  | 0
2.6 |  | TPSA 39/202/1 | Ręczne wciąganie rur kanalizacji wtórnej, otwór wolny, rury w zwojach, 1xFi·32·mm | m | 35 |  | 0
2.7 |  | KNR 201/702/2 (2) | Mechaniczne kopanie rowów dla kabli koparkami podsiębiernymi, szerokość dna rowu do 0.4·m, kategoria gruntu III-IV, głębokość rowu do 0.8·m | m | 347 |  | 0
2.8 |  | KNR 201/705/2 (3) | Mechaniczne zasypywanie rowów dla kabli spycharkami, szerokość dna wykopu do 0.4·m, kategoria gruntu III-IV, głębokość rowu do 0.8·m | m | 347 |  | 0
2.9 |  | KNNR 5/706/1 | Nasypanie warstwy piasku na dnie rowu kablowego, szerokość do 0,4·m | m | 347 |  | 0
2.10 |  | TPSA 41/255/3 | Wycofanie i wciąganie kabli światłowodowych do kanalizacji wtórnej z rur HDPE fi 40 metodą pneumatyczną strumieniową, kabel Z-XOTKtd 72J, 144 J, 48J i DAC-2J | m | 2047 |  | 0
2.11 |  | TPSA 44/355/1 | Montaż złączy przelotowych na kablach światłowodowych ułożonych w kanalizacji kablowej, kabel tubowy, mufa termokurczliwa, jeden spajany światłowód | szt | 22 |  | 0
2.12 |  | TPSA 44/355/1 | Montaż złączy przelotowych na kablach światłowodowych ułożonych w kanalizacji kablowej, kabel tubowy, mufa termokurczliwa, dodatek za każdy następny spajany światłowód | szt | 280 |  | 0
2.13 |  | KNR 501/1310/1 | Pomiary reflektometryczne linii światłowodowych, pomiary montażowe z kabla, mierzony 1 światłowód | szt | 22 |  | 0
2.14 |  | KNR 501/1310/1 | Pomiary reflektometryczne linii światłowodowych, pomiary montażowe z kabla, dodatek za każdy następny zmierzony światłowód | szt | 280 |  | 0
2.15 |  | TPSA 40/212/2 | Montaż stelaży zapasów kabli światłowodowych, montaż w studni | szt | 3 |  | 0
2.16 |  | TPSA 40/313/6 | Demontaż studni kablowych | szt | 7 |  | 0
2.17 |  | KNKRB 6/1404/3 (1) | Transport materiałów sypkich w opakowaniach i sztukowych luzem z transportem, ładunki materiałów sztukowych, piasek | m3 | 27.76 |  | 0
2.18 |  | KNKRB 6/1404/3 (1) | Transport materiałów sypkich w opakowaniach i sztukowych luzem z transportem, ładunki materiałów sztukowych, ziemia | m3 | 27.76 |  | 0
2.19 |  | wycena indywidualna | Koszt nadzoru właściciela sieci telekomunikacyjnej | szt | 1 |  | 0
|  |  |  | Suma netto zł : |  |  | 0
|  |  |  | Łącznie kosztorys: |  |  | 0

## Kanalizacja deszczowa
522-00-001 : KOSZTORYS
bud: | Rozbudowa ulicy Hodowlanej w Poznaniu.
ob: | Rozbudowa ulicy Hodowlanej w Poznaniu.
rob: | Kanalizacja deszczowa z przykanalikami i wpustami ulicznymi
Poz | Symbol |  | Nazwa | Jedn | Ilość | Cena j. | Wartość
DZIAŁ 1 |  | KOLEKTOR KANALIZACJI DESZCZOWEJ W-D9
DZIAŁ 1.1 |  | ROBOTY PRZYGOTOWAWCZE
1 | KNNR N001-01-11-01-00 | ST-01 | Roboty pomiarowe przy trasie kolektora | km | 0.247 |  | 0
|  |  |  | Razem: |  |  | 0
DZIAŁ 1.2 |  | ROBOTY ZIEMNE
2 | KNNR N001-02-02-08-00 | ST-03 | Roboty ziemne koparką podsiębierną 0,60 m3 w gruncie kat 3-4 o normalnej wilgotności z załadunkiem - 90% mechanicznie | m3 | 1665.423 |  | 0
3 | KNNR N001-03-01-02-00 | ST-03 | Wykop ręczny z załadunkiem ręcznym w gruncie kat 3 o normalnej wilgotności - 10% ręcznie | m3 | 185.047 |  | 0
4 | KNNR N001-02-08-02-10 | ST-03 | Transport urobku na składowisko Wykonawcy wraz z utylizacją | m3 | 1850.47 |  | 0
5 | KNR 228-05-01-05-00 | ST-03 | Podłoże z piasku grub 15 cm w wykopie umocnionym suchym /bez matariału/ | m2 | 502.786 |  | 0
6 | KNR 201-03-20-01-00 | ST-03 | Obsypka rurociągu piaskiem warstwą gr.30 cm nad wierzch rury /bez materiału/ | m3 | 452.443 |  | 0
7 | KNNR N001-02-20-01-00 | ST-03 | Roboty ziemne ładowarkami kołowymi 1,25 m3 w gruncie kategorii 1-2 z transportem urobku wywrotkami 10 MG - załadunek i transport piasku na podsypkę, obsypkę i zasyp wykopu | m3 | 1484.993 |  | 0
8 | MAT 1601012 | ST-03 | Piasek (100% objętości-piasek dowieziony) | m3 | 663.352 |  | 0
9 | KNNR N001-02-14-03-00 | ST-03 | Zasypanie wykopu spycharką 75 KM z zagęszczeniem zagęszczarką warstwami grub 40 cm w gruncie kat 1-2 | m3 | 959.083 |  | 0
10 | KNNR N001-05-29-01-00 | ST-02 | Montaż konstrukcji rozpiętości 4,0 m podwieszeń rurociągów i kanałów | kmpl | 13 |  | 0
11 | KNNR N001-05-29-06-00 | ST-02 | Demontaż konstrukcji rozpiętości 4,0 m podwieszeń rurociągów i kanałów | kmpl | 13 |  | 0
12 | KNNR N001-05-27-01-00 | ST-02 | Montaż konstrukcji rozpiętości 4,0 m podwieszeń kabli energetycznych i telekomunikacyjnych typ lekki | kmpl | 11 |  | 0
13 | KNNR N001-05-27-06-00 | ST-02 | Demontaż konstrukcji rozpiętości 4,0 m podwieszeń kabli energetycznych i telekomunikacyjnych typ lekki | kmpl | 11 |  | 0
|  |  |  | Razem: |  |  | 0
DZIAŁ 1.3 |  | UMOCNIENIE ŚCIAN WYKOPU i ODWODNIENIE WYKOPU
14 | KNNR N001-03-13-01-00 | ST-03 | Umocnienie systemowe wraz z rozbiórką ścian wykopu o szer do 1,0 m i głęb do 3,0 m w gruncie kat 1-4 | m2 | 650.645 |  | 0
15 | KNNR N001-03-13-02-00 | ST-03 | Umocnienie systemowe wraz z rozbiórką ścian wykopu o szer do 1,0 m i głęb do 6,0 m w gruncie kat 1-4 | m2 | 1038.495 |  | 0
16 | KNNR N001-03-13-05-00 | ST-03 | Umocnienie systemowe - dodatek za każdy rozpoczęty 1,0 m szer i głęb do 3,0 m wykopu w gruncie kat 1-4 | m2 | 650.645 |  | 0
17 | KNNR N001-03-13-06-00 | ST-03 | Umocnienie systemowe - dodatek za każdy rozpoczęty 1,0 m szer i głęb do 6,0 m wykopu w gruncie kat 1-4 | m2 | 1038.495 |  | 0
18 | KNNR N001-03-15-06-00 | ST-03 | Umocnienie systemowe ścian wykopów obiektowych głęb do 9,0 m | m2 | 84.4 |  | 0
19 | Kalk.własna | ST-03 | Odwodnienie wykopów z pompowaniem wody oraz przepłukaniem kolektora po odwodnieniu | kmpl | 1 |  | 0
|  |  |  | Razem: |  |  | 0
DZIAŁ 1.4 |  | ROBOTY MONTAŻOWE
20 | KNNR N004-13-08-04-10 | ST-04.1 | Kanał z rur kanalizacyjnych PVC fi 250 łączony na wcisk w wykopie umocnionym | metr | 24.05 |  | 0
21 | KNNR N004-13-08-06-10 | ST-04.1 | Kanał z rur kanalizacyjnych PVC fi 400 łączony na wcisk w wykopie umocnionym | metr | 20.7 |  | 0
22 | KNNR N004-13-12-07-10 | ST-04.1 | Kanał z rur żelbetowych łączonych na uszczelkę gumową fi 1000 w wykopie umocnionym | metr | 116.35 |  | 0
23 | KNNR N004-13-12-10-10 | ST-04.1 | Kanał z rur żelbetowych łączonych na uszczelkę gumową fi 1500 w wykopie umocnionym | metr | 86 |  | 0
24 | KNNR N004-14-21-03-00 | ST-04.1 | Płyta denna betonowa dla posadowienia studni kanalizacyjnej | kmpl | 9 |  | 0
25 | KNNR N004-14-13-01-00 | ST-04.1 | Studnia rewizyjna z kręgów betonowych prefabrykowanych łączonych na uszczelkę kl.C35/45 W10 fi 1000 z włazem żeliwnym typu ciężkiego wypełnionym betonem | szt | 3 |  | 0
26 | KNNR N004-14-13-05-00 | ST-04.1 | Studnia rewizyjna z kręgów betonowych prefabrykowanych łączonych na uszczelkę kl.C35/45 W10 fi 2000 z włazem żeliwnym typu ciężkiego wypełnionym betonem | szt | 3 |  | 0
27 | KNNR N004-14-13-05-00 | ST-04.1 | Studnia rewizyjna z kręgów betonowych prefabrykowanych łączonych na uszczelkę kl.C35/45 W10 fi 2500 z włazem żeliwnym typu ciężkiego wypełnionym betonem | szt | 3 |  | 0
28 | KNR 218-08-04-03-00 | ST-04.1 | Próba szczelności kanałów rurowych fi 250 | metr | 24.05 |  | 0
29 | KNR 218-08-04-05-00 | ST-04.1 | Próba szczelności kanałów rurowych fi 400 | metr | 20.7 |  | 0
30 | KNR 218-08-04-09-00 | ST-04.1 | Próba szczelności kanałów rurowych fi 1000 | metr | 116.35 |  | 0
31 | KNR 218-08-04-12-00 | ST-04.1 | Próba szczelności kanałów rurowych fi 1500 | metr | 86 |  | 0
32 | N006-06-02-07-00 | ST-04.1 | Wylot kolektora fi 25 cm z betonu B-15 wg KPED 2.16 z kratą zabezpieczająca | szt | 1 |  | 0
33 | WKNR W201-04-08-05-00 | ST-03 | Pogłębienie ręczne rowów melioracyjnych szer do 2,5 m w gruncie kategorii 3 wraz załadunkiem i transportem na składowisko Wykonawcy i utylizacja | m3 | 17.565 |  | 0
34 | WKNR W201-05-07-02-00 | ST-03 | Plantowanie skarp i dna wykopów przy robotach wodno-melioracyjnych w gruncie kategorii 3 | m2 | 175.65 |  | 0
35 | KNR 228-05-01-04-00 | ST-03 | Podłoże z piasku grub 2*3 cm w wykopie umocnionym suchym | m2 | 175.65 |  | 0
36 | KNR 228-07-02-01-00 | ST-03 | Umocnienie dna i skarp rowy włókniną syntetyczną 300 g/m2 | m2 | 175.65 |  | 0
37 | WKNR W201-05-19-01-00 analog | ST-03 | Umocnienie skarp rowu płytami ażurowmi 600x400x80 | m2 | 175.65 |  | 0
38 | KNR 228-05-01-04-12 | ST-03 | Wypełnienie otworów w płytach ażurowych żwirem frakcji 16/32 mm | m2 | 175.65 |  | 0
39 | WKNR W211-15-04-01-00 | ST-03 | Montaż zastawki | szt | 1 |  | 0
40 | KNNR N004-14-13-05-00 | ST-03 | Mmontaż wysokosprawnego separatora koleascencyjnego fi 1500 Q=30 l/s | szt | 1 |  | 0
41 | KNNR N004-14-13-05-00 | ST-03 | Mmontaż osadnika fi 2500 z regulatorem na odpływie Q=25 l/s | szt | 1 |  | 0
|  |  |  | Razem: |  |  | 0
DZIAŁ 2 |  | KOLEKTOR KANALIZACJI DESZCZOWEJ D9-D24
DZIAŁ 2.1 |  | ROBOTY PRZYGOTOWAWCZE
42 | KNNR N001-01-11-01-00 | ST-01 | Roboty pomiarowe przy trasie kolektora | km | 0.451 |  | 0
|  |  |  | Razem: |  |  | 0
DZIAŁ 2.2 |  | ROBOTY ZIEMNE
43 | KNNR N001-02-02-08-00 | ST-03 | Roboty ziemne koparką podsiębierną 0,60 m3 w gruncie kat 3-4 o normalnej wilgotności z załadunkiem - 90% mechanicznie | m3 | 982.937 |  | 0
44 | KNNR N001-03-01-02-00 | ST-03 | Wykop ręczny z załadunkiem ręcznym w gruncie kat 3 o normalnej wilgotności - 10% ręcznie | m3 | 109.215 |  | 0
45 | KNNR N001-02-08-02-10 | ST-03 | Transport urobku na składowisko Wykonawcy wraz z utylizacją | m3 | 1092.153 |  | 0
46 | KNR 228-05-01-05-00 | ST-03 | Podłoże z piasku grub 15 cm w wykopie umocnionym suchym /bez matariału/ | m2 | 484.38 |  | 0
47 | KNR 201-03-20-01-00 | ST-03 | Obsypka rurociągu piaskiem warstwą gr.30 cm nad wierzch rury /bez materiału/ | m3 | 262.761 |  | 0
48 | KNNR N001-02-20-01-00 | ST-03 | Roboty ziemne ładowarkami kołowymi 1,25 m3 w gruncie kategorii 1-2 z transportem urobku wywrotkami 10 MG - załadunek i transport piasku na podsypkę, obsypkę i zasyp wykopu | m3 | 1031.876 |  | 0
49 | MAT 1601012 | ST-03 | Piasek (100% objętości-piasek dowieziony) | m3 | 1031.876 |  | 0
50 | KNNR N001-02-14-03-00 | ST-03 | Zasypanie wykopu spycharką 75 KM z zagęszczeniem zagęszczarką warstwami grub 40 cm w gruncie kat 1-2 | m3 | 696.458 |  | 0
51 | KNNR N001-05-29-01-00 | ST-02 | Montaż konstrukcji rozpiętości 4,0 m podwieszeń rurociągów i kanałów | kmpl | 27 |  | 0
52 | KNNR N001-05-29-06-00 | ST-02 | Demontaż konstrukcji rozpiętości 4,0 m podwieszeń rurociągów i kanałów | kmpl | 27 |  | 0
53 | KNNR N001-05-27-01-00 | ST-02 | Montaż konstrukcji rozpiętości 4,0 m podwieszeń kabli energetycznych i telekomunikacyjnych typ lekki | kmpl | 24 |  | 0
54 | KNNR N001-05-27-06-00 | ST-02 | Demontaż konstrukcji rozpiętości 4,0 m podwieszeń kabli energetycznych i telekomunikacyjnych typ lekki | kmpl | 24 |  | 0
|  |  |  | Razem: |  |  | 0
DZIAŁ 2.3 |  | UMOCNIENIE ŚCIAN WYKOPU i ODWODNIENIE WYKOPU
55 | KNNR N001-03-13-01-00 | ST-03 | Umocnienie systemowe wraz z rozbiórką ścian wykopu o szer do 1,0 m i głęb do 3,0 m w gruncie kat 1-4 | m2 | 1985.732 |  | 0
56 | Kalk.własna | ST-03 | Odwodnienie wykopów z pompowaniem wody oraz przepłukaniem kolektora po odwodnieniu | kmpl | 1 |  | 0
|  |  |  | Razem: |  |  | 0
DZIAŁ 2.4 |  | ROBOTY MONTAŻOWE
57 | KNNR N004-13-08-05-10 | ST-04.1 | Kanał z rur kanalizacyjnych PVC fi 315 łączony na wcisk w wykopie umocnionym | metr | 451.05 |  | 0
58 | KNNR N004-14-21-03-00 | ST-04.1 | Płyta denna betonowa dla posadowienia studni kanalizacyjnej | kmpl | 15 |  | 0
59 | KNNR N004-14-13-01-00 | ST-04.1 | Studnia rewizyjna z kręgów betonowych prefabrykowanych łączonych na uszczelkę kl.C35/45 W10 fi 1000 z włazem żeliwnym typu ciężkiego wypełnionym betonem | szt | 15 |  | 0
60 | KNR 218-08-04-04-00 | ST-04.1 | Próba szczelności kanałów rurowych fi 300 | metr | 451.05 |  | 0
|  |  |  | Razem: |  |  | 0
DZIAŁ 3 |  | KOLEKTOR KANALIZACJI DESZCZOWEJ D9-D31
DZIAŁ 3.1 |  | ROBOTY PRZYGOTOWAWCZE
61 | KNNR N001-01-11-01-00 | ST-01 | Roboty pomiarowe przy trasie kolektora | km | 0.223 |  | 0
|  |  |  | Razem: |  |  | 0
DZIAŁ 3.2 |  | ROBOTY ZIEMNE
62 | KNNR N001-02-02-08-00 | ST-03 | Roboty ziemne koparką podsiębierną 0,60 m3 w gruncie kat 3-4 o normalnej wilgotności - 90% mechanicznie | m3 | 491.952 |  | 0
63 | KNNR N001-03-01-02-00 | ST-03 | Wykop ręczny z załadunkiem ręcznym w gruncie kat 3 o normalnej wilgotności - 10% ręcznie | m3 | 54.661 |  | 0
64 | KNNR N001-02-08-02-10 | ST-03 | Transport urobku na składowisko Wykonawcy wraz z utylizacją | m3 | 546.613 |  | 0
65 | KNR 228-05-01-05-00 | ST-03 | Podłoże z piasku grub 15 cm w wykopie umocnionym suchym /bez matariału/ | m2 | 240.19 |  | 0
66 | KNR 201-03-20-01-00 | ST-03 | Obsypka rurociągu piaskiem warstwą gr.30 cm nad wierzch rury /bez materiału/ | m3 | 130.32 |  | 0
67 | KNNR N001-02-20-01-00 | ST-03 | Roboty ziemne ładowarkami kołowymi 1,25 m3 w gruncie kategorii 1-2 z transportem urobku wywrotkami 10 MG - załadunek i transport piasku na podsypkę, obsypkę i zasyp wykopu | m3 | 517.865 |  | 0
68 | MAT 1601012 | ST-03 | Piasek (100% objętości-piasek dowieziony) | m3 | 517.865 |  | 0
69 | KNNR N001-02-14-03-00 | ST-03 | Zasypanie wykopu spycharką 75 KM z zagęszczeniem zagęszczarką warstwami grub 40 cm w gruncie kat 1-2 | m3 | 351.517 |  | 0
70 | KNNR N001-05-29-01-00 | ST-02 | Montaż konstrukcji rozpiętości 4,0 m podwieszeń rurociągów i kanałów | kmpl | 4 |  | 0
71 | KNNR N001-05-29-06-00 | ST-02 | Demontaż konstrukcji rozpiętości 4,0 m podwieszeń rurociągów i kanałów | kmpl | 4 |  | 0
72 | KNNR N001-05-27-01-00 | ST-02 | Montaż konstrukcji rozpiętości 4,0 m podwieszeń kabli energetycznych i telekomunikacyjnych typ lekki | kmpl | 4 |  | 0
73 | KNNR N001-05-27-06-00 | ST-02 | Demontaż konstrukcji rozpiętości 4,0 m podwieszeń kabli energetycznych i telekomunikacyjnych typ lekki | kmpl | 4 |  | 0
|  |  |  | Razem: |  |  | 0
DZIAŁ 3.3 |  | UMOCNIENIE ŚCIAN WYKOPU i ODWODNIENIE WYKOPU
74 | KNNR N001-03-13-01-00 | ST-03 | Umocnienie systemowe wraz z rozbiórką ścian wykopu o szer do 1,0 m i głęb do 3,0 m w gruncie kat 1-4 | m2 | 993.843 |  | 0
75 | Kalk.własna | ST-03 | Odwodnienie wykopów z pompowaniem wody oraz przepłukaniem kolektora po odwodnieniu | kmpl | 1 |  | 0
|  |  |  | Razem: |  |  | 0
DZIAŁ 3.4 |  | ROBOTY MONTAŻOWE
76 | KNNR N004-13-08-05-10 | ST-04.1 | Kanał z rur kanalizacyjnych PVC fi 315 łączony na wcisk w wykopie umocnionym | metr | 223.35 |  | 0
77 | KNNR N004-14-21-03-00 | ST-04.1 | Płyta denna betonowa dla posadowienia studni kanalizacyjnej | kmpl | 7 |  | 0
78 | KNNR N004-14-13-01-00 | ST-04.1 | Studnia rewizyjna z kręgów betonowych prefabrykowanych łączonych na uszczelkę kl.C35/45 W10 fi 1000 z włazem żeliwnym typu ciężkiego wypełnionym betonem | szt | 7 |  | 0
79 | KNR 218-08-04-04-00 | ST-04.1 | Próba szczelności kanałów rurowych fi 300 | metr | 223.35 |  | 0
|  |  |  | Razem: |  |  | 0
DZIAŁ 4 |  | KOLEKTOR KANALIZACJI DESZCZOWEJ D16-D34
DZIAŁ 4.1 |  | ROBOTY PRZYGOTOWAWCZE
80 | KNNR N001-01-11-01-00 | ST-01 | Roboty pomiarowe przy trasie kolektora | km | 0.093 |  | 0
|  |  |  | Razem: |  |  | 0
DZIAŁ 4.2 |  | ROBOTY ZIEMNE
81 | KNNR N001-02-02-08-00 | ST-03 | Roboty ziemne koparką podsiębierną 0,60 m3 w gruncie kat 3-4 o normalnej wilgotności - 90% mechanicznie | m3 | 175.476 |  | 0
82 | KNNR N001-03-01-02-00 | ST-03 | Wykop ręczny z załadunkiem ręcznym w gruncie kat 3 o normalnej wilgotności - 10% ręcznie | m3 | 19.497 |  | 0
83 | KNNR N001-02-08-02-10 | ST-03 | Transport urobku na składowisko Wykonawcy wraz z utylizacją | m3 | 194.973 |  | 0
84 | KNR 228-05-01-05-00 | ST-03 | Podłoże z piasku grub 15 cm w wykopie umocnionym suchym /bez matariału/ | m2 | 99.505 |  | 0
85 | KNR 201-03-20-01-00 | ST-03 | Obsypka rurociągu piaskiem warstwą gr.30 cm nad wierzch rury /bez materiału/ | m3 | 53.983 |  | 0
86 | KNNR N001-02-20-01-00 | ST-03 | Roboty ziemne ładowarkami kołowymi 1,25 m3 w gruncie kategorii 1-2 z transportem urobku wywrotkami 10 MG - załadunek i transport piasku na podsypkę, obsypkę i zasyp wykopu | m3 | 183.545 |  | 0
87 | MAT 1601012 | ST-03 | Piasek (100% objętości-piasek dowieziony) | m3 | 183.545 |  | 0
88 | KNNR N001-02-14-03-00 | ST-03 | Zasypanie wykopu spycharką 75 KM z zagęszczeniem zagęszczarką warstwami grub 40 cm w gruncie kat 1-2 | m3 | 114.636 |  | 0
89 | KNNR N001-05-29-01-00 | ST-02 | Montaż konstrukcji rozpiętości 4,0 m podwieszeń rurociągów i kanałów | kmpl | 1 |  | 0
90 | KNNR N001-05-29-06-00 | ST-02 | Demontaż konstrukcji rozpiętości 4,0 m podwieszeń rurociągów i kanałów | kmpl | 1 |  | 0
91 | KNNR N001-05-27-01-00 | ST-02 | Montaż konstrukcji rozpiętości 4,0 m podwieszeń kabli energetycznych i telekomunikacyjnych typ lekki | kmpl | 4 |  | 0
92 | KNNR N001-05-27-06-00 | ST-02 | Demontaż konstrukcji rozpiętości 4,0 m podwieszeń kabli energetycznych i telekomunikacyjnych typ lekki | kmpl | 4 |  | 0
|  |  |  | Razem: |  |  | 0
DZIAŁ 4.3 |  | UMOCNIENIE ŚCIAN WYKOPU i ODWODNIENIE WYKOPU
93 | KNNR N001-03-13-01-00 | ST-03 | Umocnienie systemowe wraz z rozbiórką ścian wykopu o szer do 1,0 m i głęb do 3,0 m w gruncie kat 1-4 | m2 | 354.496 |  | 0
94 | Kalk.własna | ST-03 | Odwodnienie wykopów z pompowaniem wody oraz przepłukaniem kolektora po odwodnieniu | kmpl | 1 |  | 0
|  |  |  | Razem: |  |  | 0
DZIAŁ 4.4 |  | ROBOTY MONTAŻOWE
95 | KNNR N004-13-08-05-10 | ST-04.1 | Kanał z rur kanalizacyjnych PVC fi 315 łączony na wcisk w wykopie umocnionym | metr | 92.6 |  | 0
96 | KNNR N004-14-21-03-00 | ST-04.1 | Płyta denna betonowa dla posadowienia studni kanalizacyjnej | kmpl | 3 |  | 0
97 | KNNR N004-14-13-01-00 | ST-04.1 | Studnia rewizyjna z kręgów betonowych prefabrykowanych łączonych na uszczelkę kl.C35/45 W10 fi 1000 z włazem żeliwnym typu ciężkiego wypełnionym betonem | szt | 3 |  | 0
98 | KNR 218-08-04-04-00 | ST-04.1 | Próba szczelności kanałów rurowych fi 300 | metr | 92.6 |  | 0
|  |  |  | Razem: |  |  | 0
DZIAŁ 5 |  | PRZYKANALIKI z WPUSTAMI DROGOWYMI WP1-WP10-odwlin1
DZIAŁ 5.1 |  | ROBOTY PRZYGOTOWAWCZE
99 | KNNR N001-01-11-01-00 | ST-01 | Roboty pomiarowe przy trasie przykanalików | km | 0.034 |  | 0
|  |  |  | Razem: |  |  | 0
DZIAŁ 5.2 |  | ROBOTY ZIEMNE
100 | KNNR N001-02-02-08-00 | ST-03 | Roboty ziemne koparką podsiębierną 0,60 m3 w gruncie kat 3-4 o normalnej wilgotności - 90% mechanicznie | m3 | 52.345 |  | 0
101 | KNNR N001-03-01-02-00 | ST-03 | Wykop ręczny z załadunkiem ręcznym w gruncie kat 3 o normalnej wilgotności - 10% ręcznie | m3 | 5.816 |  | 0
102 | KNNR N001-02-08-02-10 | ST-03 | Transport urobku na składowisko Wykonawcy wraz z utylizacją | m3 | 58.161 |  | 0
103 | KNR 228-05-01-05-00 | ST-03 | Podłoże z piasku grub 15 cm w wykopie umocnionym suchym /bez materiału/ | m2 | 32.438 |  | 0
104 | KNR 228-05-01-09-00 | ST-03 | Obsypka rurociągu piaskiem warstwą gr.30 cm nad wierzch rury /bez materiału/ | m3 | 15.224 |  | 0
105 | KNNR N001-02-20-01-00 | ST-03 | Roboty ziemne ładowarkami kołowymi 1,25 m3 w gruncie kategorii 1-2 z transportem urobku wywrotkami 10 MG - załadunek i transport piasku na podsypkę, obsypkę i zasyp wykopu | m3 | 54.271 |  | 0
106 | MAT 1601012 | ST-03 | Piasek (100% objętości-piasek dowieziony) | m3 | 54.271 |  | 0
107 | KNNR N001-02-14-03-00 | ST-03 | Zasypanie wykopu spycharką 75 KM z zagęszczeniem zagęszczarką warstwami grub 40 cm w gruncie kat 1-2 | m3 | 34.182 |  | 0
|  |  |  | Razem: |  |  | 0
DZIAŁ 5.3 |  | UMOCNIENIE ŚCIAN WYKOPU
108 | KNNR N001-03-13-01-00 | ST-03 | Umocnienie systemowe wraz z rozbiórką ścian wykopu o szer do 1,0 m i głęb do 3,0 m w gruncie kat 1-4 | m2 | 106.34 |  | 0
|  |  |  | Razem: |  |  | 0
DZIAŁ 5.4 |  | ODWODNIENIE WYKOPU
109 | KNR 228-07-03-03-00 | ST-03 | Ułożenie drenażu z rur z tworzyw sztucznych w zwoju fi 100 | metr | 28.2 |  | 0
110 | KNNR N001-06-03-01-00 | ST-03 | Pompowanie wody z wykopu | m-godz | 80 |  | 0
|  |  |  | Razem: |  |  | 0
DZIAŁ 5.5 |  | ROBOTY MONTAŻOWE
111 | KNNR N004-13-08-03-10 | ST-04.1 | Kanał z rur kanalizacyjnych PVC fi 200 łączony na wcisk w wykopie umocnionym | metr | 28.2 |  | 0
112 | KNNR N004-13-08-02-10 | ST-04.1 | Kanał z rur kanalizacyjnych PVC fi 160 łączony na wcisk w wykopie umocnionym | metr | 6.2 |  | 0
113 | KNNR N004-14-13-08-00 | ST-04.1 | Płyta pod studnię z betonu B-15 | m3 | 0.577 |  | 0
114 | KNNR N004-14-24-02-00 | ST-04.1 | Studzienka ściekowa uliczna betonowa fi 500 z osadnikiem bez syfonu oraz z wpustem ulicznym żeliwnym kołnierzwym D400 mocowany w korpusie zawiasowym | szt | 10 |  | 0
115 | N006-06-06-01-00 | ST-04.1 | Odwodnienie liniowe koryto polimerobetonowe z rusztem z żeliwa kl.D600 | metr | 6.5 |  | 0
116 | KNR 218-08-04-02-00 | ST-04.1 | Próba szczelności kanałów rurowych fi 200 | metr | 28.2 |  | 0
117 | KNR 218-08-04-01-00 | ST-04.1 | Próba szczelności kanałów rurowych fi 150 | metr | 6.2 |  | 0
|  |  |  | Razem: |  |  | 0
DZIAŁ 6 |  | PRZYKANALIKI z WPUSTAMI DROGOWYMI WP11-WP21
DZIAŁ 6.1 |  | ROBOTY PRZYGOTOWAWCZE
118 | KNNR N001-01-11-01-00 | ST-01 | Roboty pomiarowe przy trasie przykanalików | km | 0.035 |  | 0
|  |  |  | Razem: |  |  | 0
DZIAŁ 6.2 |  | ROBOTY ZIEMNE
119 | KNNR N001-02-02-08-00 | ST-03 | Roboty ziemne koparką podsiębierną 0,60 m3 w gruncie kat 3-4 o normalnej wilgotności - 90% mechanicznie | m3 | 50.064 |  | 0
120 | KNNR N001-03-01-02-00 | ST-03 | Wykop ręczny z załadunkiem ręcznym w gruncie kat 3 o normalnej wilgotności - 10% ręcznie | m3 | 5.563 |  | 0
121 | KNNR N001-02-08-02-10 | ST-03 | Transport urobku na składowisko Wykonawcy wraz z utylizacją | m3 | 55.627 |  | 0
122 | KNR 228-05-01-05-00 | ST-03 | Podłoże z piasku grub 15 cm w wykopie umocnionym suchym /bez materiału/ | m2 | 32.591 |  | 0
123 | KNR 228-05-01-09-00 | ST-03 | Obsypka rurociągu piaskiem warstwą gr.30 cm nad wierzch rury /bez materiału/ | m3 | 15.204 |  | 0
124 | KNNR N001-02-20-01-00 | ST-03 | Roboty ziemne ładowarkami kołowymi 1,25 m3 w gruncie kategorii 1-2 z transportem urobku wywrotkami 10 MG - załadunek i transport piasku na podsypkę, obsypkę i zasyp wykopu | m3 | 51.509 |  | 0
125 | MAT 1601012 | ST-03 | Piasek (100% objętości-piasek dowieziony) | m3 | 51.509 |  | 0
126 | KNNR N001-02-14-03-00 | ST-03 | Zasypanie wykopu spycharką 75 KM z zagęszczeniem zagęszczarką warstwami grub 40 cm w gruncie kat 1-2 | m3 | 31.416 |  | 0
|  |  |  | Razem: |  |  | 0
DZIAŁ 6.3 |  | UMOCNIENIE ŚCIAN WYKOPU
127 | KNNR N001-03-13-01-00 | ST-03 | Umocnienie systemowe wraz z rozbiórką ścian wykopu o szer do 1,0 m i głęb do 3,0 m w gruncie kat 1-4 | m2 | 111.254 |  | 0
|  |  |  | Razem: |  |  | 0
DZIAŁ 6.4 |  | ODWODNIENIE WYKOPU
128 | KNR 228-07-03-03-00 | ST-03 | Ułożenie drenażu z rur z tworzyw sztucznych w zwoju fi 100 | metr | 34.75 |  | 0
129 | KNNR N001-06-03-01-00 | ST-03 | Pompowanie wody z wykopu | m-godz | 88 |  | 0
|  |  |  | Razem: |  |  | 0
DZIAŁ 6.5 |  | ROBOTY MONTAŻOWE
130 | KNNR N004-13-08-03-10 | ST-04.1 | Kanał z rur kanalizacyjnych PVC fi 200 łączony na wcisk w wykopie umocnionym | metr | 34.75 |  | 0
131 | KNNR N004-14-13-08-00 | ST-04.1 | Płyta pod studnię z betonu B-15 | m3 | 0.635 |  | 0
132 | KNNR N004-14-24-02-00 | ST-04.1 | Studzienka ściekowa uliczna betonowa fi 500 z osadnikiem bez syfonu oraz z wpustem ulicznym żeliwnym kołnierzwym D400 mocowany w korpusie zawiasowym | szt | 11 |  | 0
133 | KNR 218-08-04-02-00 | ST-04.1 | Próba szczelności kanałów rurowych fi 200 | metr | 34.75 |  | 0
|  |  |  | Razem: |  |  | 0
|  |  |  | OGÓŁEM KOSZTORYS: |  |  | 0

## Przebudowa przyłączy gazowych
528-00-001 : KOSZTORYS
bud: | Rozbudowa ul. Hodowlanej w Poznaniu
ob: | Rozbudowa ul. Hodowlanej w Poznaniu
rob: | PRZEBUDOWA PRZYŁĄCZY GAZOWYCH
Poz | Symbol |  | Nazwa | Jedn | Ilość | Cena j. | Wartość
DZIAŁ 1 |  | PRZYŁĄCZA - HODOWLANA 28
DZIAŁ 1.1 |  | ROZBIÓRKA NAWIERZCHNI
1 | KNR 231-08-02-07-00 |  | Mechaniczne rozebranie nawierzchni z destruktu/kruszywa o grub 15 cm | m2 | 1 |  | 0
2 | KNR 404-11-03-01-00 |  | Załadunek gruzu koparko-ładowarką przy 3 samochodach wywrotkach na zmianę roboczą | m3 | 0.15 |  | 0
3 | KNR 404-11-03-04-00 |  | Transport gruzu samochodem wywrotką na składowisko Wykonawcy wraz z utylizacją | m3 | 0.15 |  | 0
4 | N006-02-04-02-10 |  | Nawierzchnia z z destruktu/kruszywa warstwa dolna grub 15 cm szer 2,5 m | m2 | 1 |  | 0
|  |  |  | Razem: |  |  | 0
DZIAŁ 1.2 |  | ROBOTY ZIEMNE
5 | KNNR N001-03-01-02-00 |  | Wykop ręczny z załadunkiem ręcznym w gruncie kat 3 o normalnej wilgotności | m3 | 1.428 |  | 0
6 | KNNR N001-02-08-02-00 |  | Transport urobku na składowisko Wykonawcy wraz z utylizacją | m3 | 1.428 |  | 0
7 | KNR 228-05-01-04-05 |  | Podłoże z piasku grub 10 cm w wykopie suchym | m2 | 1.19 |  | 0
8 | KNR 228-05-01-09-00 |  | Obsypka rurociągu piaskiem z dowozem w wykopie umocnionym suchym | m3 | 0.357 |  | 0
9 | KNNR N001-02-21-01-00 |  | Roboty ziemne z hałd ładowarkami kołowymi 1,25 m3w gruncie kategorii 1-2 z transportem urobku wywrotkami 5 MG - załadunek piasku do podsypki, obsypki | m3 | 1.428 |  | 0
10 | KNNR N001-03-18-02-00 |  | Zasypanie wykopu pionowego o głęb do 1,5 m z zagęszczeniem w gruncie kat 3-4 | m3 | 0.952 |  | 0
|  |  |  | Razem: |  |  | 0
DZIAŁ 1.3 |  | ROBOTY MONTAŻOWE
11 | KNR 402-03-14-07-00 |  | Demontaż szafki gazowej | szt | 1 |  | 0
12 | Kalk.własna |  | Montaż zacisku mechanicznego na rurociągu fi 25 | szt | 1 |  | 0
13 | WKNR W219-03-01-02-00 |  | Rurociąg gazowy z rur w zwojach PE100RC SDR-11 fi 25 | metr | 1.8 |  | 0
14 | WKNR W219-03-03-02-10 |  | Montaż mufy elektrooporowej przelotowej z PE fi 25 | szt | 2 |  | 0
15 | KNR 219-00-11-02-02 |  | Montaż kolana 90° elektrooporowego PE fi 25 | szt | 2 |  | 0
16 | KNR 219-02-15-01-00 |  | Przyłącze domowe gazociągu fi 25x3/4" z zaworem głównym i szafką gazową | kmpl | 1 |  | 0
17 | WKNR W219-01-02-01-00 |  | Oznakowanie trasy gazociągu ułożonego w ziemi taśmą ostrzegawczą z tworzywa | metr | 1.5 |  | 0
18 | WKNR W219-01-02-01-00 |  | Oznakowanie trasy gazociągu ułożonego w ziemi przewodem lokalizacyjnym | metr | 1.5 |  | 0
19 | WKNR W219-02-20-01-00 |  | Montaż aparatury kontrolno-pomiarowej do prób przyłączy | kmpl | 1 |  | 0
20 | WKNR W219-02-20-02-00 |  | Próba szczelności i wytrzymałości przyłącza domowego | metr | 1.5 |  | 0
|  |  |  | Razem: |  |  | 0
DZIAŁ 2 |  | PRZYŁĄCZA - HODOWLANA 30
DZIAŁ 2.1 |  | ROZBIÓRKA NAWIERZCHNI
21 | KNR 231-08-02-07-00 |  | Mechaniczne rozebranie nawierzchni z destruktu/kruszywa o grub 15 cm | m2 | 1 |  | 0
22 | KNR 404-11-03-01-00 |  | Załadunek gruzu koparko-ładowarką przy 3 samochodach wywrotkach na zmianę roboczą | m3 | 0.15 |  | 0
23 | KNR 404-11-03-04-00 |  | Transport gruzu samochodem wywrotką na składowisko Wykonawcy wraz z utylizacją | m3 | 0.15 |  | 0
24 | N006-02-04-02-10 |  | Nawierzchnia z z destruktu/kruszywa warstwa dolna grub 15 cm szer 2,5 m | m2 | 1 |  | 0
|  |  |  | Razem: |  |  | 0
DZIAŁ 2.2 |  | ROBOTY ZIEMNE
25 | KNNR N001-03-01-02-00 |  | Wykop ręczny z załadunkiem ręcznym i transportem wywrotką 5 Mg do 1 km w gruncie kat 3 o normalnej wilgotności | m3 | 1.68 |  | 0
26 | KNNR N001-02-08-02-00 |  | Transport urobku na składowisko Wykonawcy wraz z utylizacją | m3 | 1.68 |  | 0
27 | KNR 228-05-01-04-05 |  | Podłoże z piasku grub 10 cm w wykopie suchym | m2 | 1.4 |  | 0
28 | KNR 228-05-01-09-00 |  | Obsypka rurociągu piaskiem z dowozem w wykopie umocnionym suchym | m3 | 0.42 |  | 0
29 | KNNR N001-02-21-01-00 |  | Roboty ziemne z hałd ładowarkami kołowymi 1,25 m3w gruncie kategorii 1-2 z transportem urobku wywrotkami 5 MG - załadunek piasku do podsypki, obsypki | m3 | 1.68 |  | 0
30 | KNNR N001-03-18-02-00 |  | Zasypanie wykopu pionowego o głęb do 1,5 m z zagęszczeniem w gruncie kat 3-4 | m3 | 1.12 |  | 0
|  |  |  | Razem: |  |  | 0
DZIAŁ 2.3 |  | ROBOTY MONTAŻOWE
31 | KNR 402-03-14-07-00 |  | Demontaż szafki gazowej | szt | 1 |  | 0
32 | Kalk.własna |  | Montaż zacisku mechanicznego na rurociągu fi 25 | szt | 1 |  | 0
33 | WKNR W219-03-01-02-00 |  | Rurociąg gazowy z rur w zwojach PE100RC SDR-11 fi 25 | metr | 1.5 |  | 0
34 | WKNR W219-03-03-02-10 |  | Montaż mufy elektrooporowej przelotowej z PE fi 25 | szt | 2 |  | 0
35 | KNR 219-00-11-02-02 |  | Montaż kolana 90° elektrooporowego PE fi 25 | szt | 2 |  | 0
36 | KNR 219-02-15-01-00 |  | Przyłącze domowe gazociągu fi 25x3/4" z zaworem głównym i szafką gazową | kmpl | 1 |  | 0
37 | WKNR W219-01-02-01-00 |  | Oznakowanie trasy gazociągu ułożonego w ziemi taśmą ostrzegawczą z tworzywa | metr | 1.8 |  | 0
38 | WKNR W219-01-02-01-00 |  | Oznakowanie trasy gazociągu ułożonego w ziemi przewodem lokalizacyjnym | metr | 1.8 |  | 0
39 | WKNR W219-02-20-01-00 |  | Montaż aparatury kontrolno-pomiarowej do prób przyłączy | kmpl | 1 |  | 0
40 | WKNR W219-02-20-02-00 |  | Próba szczelności i wytrzymałości przyłącza domowego | metr | 1.8 |  | 0
|  |  |  | Razem: |  |  | 0
|  |  |  | OGÓŁEM KOSZTORYS: |  |  | 0

## Kanalizacja sanitarna
540-00-002 : KOSZTORYS
bud: | Rozbudowa ulicy Hodowlanej w Poznaniu.
ob: | Budowa sieci i przyłączy kanalizacji sanitarnej wraz rurociągiem tłocznym i przepompownią ścieków
rob: | Kanalizacja sanitarna w rejonie Huby Moraskie - 5-05-15-115-1
Poz | Symbol |  | Nazwa | Jedn | Ilość | Cena j. | Wartość
DZIAŁ 1 |  | KOLEKTOR KANALIZACJI SANITARNEJ P-S13
DZIAŁ 1.1 |  | ROBOTY PRZYGOTOWAWCZE
1 | KNNR N001-01-11-01-00 | ST-01 | Roboty pomiarowe przy trasie kolektora | km | 0.453 |  | 0
|  |  |  | Razem: |  |  | 0
DZIAŁ 1.2 |  | ROBOTY ZIEMNE
2 | KNNR N001-02-02-08-00 | ST-03 | Roboty ziemne koparką podsiębierną 0,60 m3 w gruncie kat 3-4 o normalnej wilgotności - 90% mechanicznie | m3 | 1208.767 |  | 0
3 | KNNR N001-03-01-02-00 | ST-03 | Wykop ręczny z załadunkiem ręcznym w gruncie kat 3 o normalnej wilgotności - 10% ręcznie | m3 | 134.307 |  | 0
4 | KNNR N001-02-08-02-10 | ST-03 | Wywóz urobku na składowisko Wykonawcy wraz z utylizacją | m3 | 1343.074 |  | 0
5 | KNR 228-05-01-05-00 | ST-03 | Podłoże z piasku grub 15 cm w wykopie umocnionym suchym /bez matariału/ | m2 | 435.554 |  | 0
6 | KNR 201-03-20-01-00 | ST-03 | Obsypka rurociągu piaskiem warstwą gr.30 cm nad wierzch rury /bez materiału/ | m3 | 203.559 |  | 0
7 | KNNR N001-02-20-01-00 | ST-03 | Roboty ziemne ładowarkami kołowymi 1,25 m3 w gruncie kategorii 1-2 z transportem urobku wywrotkami 10 MG - załadunek i transport piasku na podsypkę, obsypkę i zasyp wykopu | m3 | 1279.744 |  | 0
8 | MAT 1601012 | ST-03 | Piasek (100% objętości-piasek dowieziony) | m3 | 1279.744 |  | 0
9 | KNNR N001-02-14-03-00 | ST-03 | Zasypanie wykopu spycharką 75 KM z zagęszczeniem zagęszczarką warstwami grub 40 cm w gruncie kat 1-2 | m3 | 1010.852 |  | 0
10 | KNNR N001-05-29-01-00 | ST-02 | Montaż konstrukcji rozpiętości 4,0 m podwieszeń rurociągów i kanałów | kmpl | 21 |  | 0
11 | KNNR N001-05-29-06-00 | ST-02 | Demontaż konstrukcji rozpiętości 4,0 m podwieszeń rurociągów i kanałów | kmpl | 21 |  | 0
12 | KNNR N001-05-27-01-00 | ST-02 | Montaż konstrukcji rozpiętości 4,0 m podwieszeń kabli energetycznych i telekomunikacyjnych typ lekki | kmpl | 17 |  | 0
13 | KNNR N001-05-27-06-00 | ST-02 | Demontaż konstrukcji rozpiętości 4,0 m podwieszeń kabli energetycznych i telekomunikacyjnych typ lekki | kmpl | 17 |  | 0
|  |  |  | Razem: |  |  | 0
DZIAŁ 1.3 |  | UMOCNIENIE ŚCIAN WYKOPU i ODWODNIENIE WYKOPU
14 | KNNR N001-03-13-01-00 | ST-03 | Umocnienie systemowe wraz z rozbiórką ścian wykopu o szer do 1,0 m i głęb do 3,0 m w gruncie kat 1-4 | m2 | 2062.922 |  | 0
15 | KNNR N001-03-13-02-00 | ST-03 | Umocnienie systemowe wraz z rozbiórką ścian wykopu o szer do 1,0 m i głęb do 6,0 m w gruncie kat 1-4 | m2 | 623.227 |  | 0
16 | Kalk.własna | ST-03 | Odwodnienie wykopów z pompowaniem wody oraz przepłukaniem kolektora po odwodnieniu | kmpl | 1 |  | 0
|  |  |  | Razem: |  |  | 0
DZIAŁ 1.4 |  | ROBOTY MONTAŻOWE
17 | KNNR N004-13-08-03-10 | ST-04.1 | Kanał z rur kanalizacyjnych PVC fi 200 łączony na wcisk w wykopie umocnionym | metr | 452.8 |  | 0
18 | KNNR N004-13-22-03-11 | ST-04.1 | Montaż trójnika PVC kanalizacyjne zewnęrzne łączone na wcisk fi 200/160 w wykopie umocnionym | szt | 19 |  | 0
19 | KNNR N004-14-21-03-00 | ST-04.1 | Płyta denna betonowa dla posadowienia studni kanalizacyjnej | kmpl | 13 |  | 0
20 | KNNR N004-14-13-01-00 | ST-04.1 | Studnia rewizyjna z kręgów betonowych prefabrykowanych łączonych na uszczelkę kl.C35/45 W10 fi 1000 z włazem żeliwnym typu ciężkiego wypełnionym betonem oraz z systemowymi przejściami dla rur | szt | 13 |  | 0
21 | KNR 218-08-04-02-00 | ST-04.1 | Próba szczelności kanałów rurowych fi 200 | metr | 452.8 |  | 0
|  |  |  | Razem: |  |  | 0
DZIAŁ 2 |  | KOLEKTOR KANALIZACJI SANITARNEJ P-S20
DZIAŁ 2.1 |  | ROBOTY PRZYGOTOWAWCZE
22 | KNNR N001-01-11-01-00 | ST-01 | Roboty pomiarowe przy trasie kolektora | km | 0.223 |  | 0
|  |  |  | Razem: |  |  | 0
DZIAŁ 2.2 |  | ROBOTY ZIEMNE
23 | KNNR N001-02-02-08-00 | ST-03 | Roboty ziemne koparką podsiębierną 0,60 m3 w gruncie kat 3-4 o normalnej wilgotności - 90% mechanicznie | m3 | 924.289 |  | 0
24 | KNNR N001-03-01-02-00 | ST-03 | Wykop ręczny z załadunkiem ręcznym w gruncie kat 3 o normalnej wilgotności - 10% ręcznie | m3 | 102.699 |  | 0
25 | KNNR N001-02-08-02-10 | ST-03 | Wywóz urobku na składowisko Wykonawcy wraz z utylizacją | m3 | 1026.987 |  | 0
26 | KNR 228-05-01-05-00 | ST-03 | Podłoże z piasku grub 15 cm w wykopie umocnionym suchym /bez matariału/ | m2 | 215.19 |  | 0
27 | KNR 201-03-20-01-00 | ST-03 | Obsypka rurociągu piaskiem warstwą gr.30 cm nad wierzch rury /bez materiału/ | m3 | 100.588 |  | 0
28 | KNNR N001-02-20-01-00 | ST-03 | Roboty ziemne ładowarkami kołowymi 1,25 m3 w gruncie kategorii 1-2 z transportem urobku wywrotkami 10 MG - załadunek i transport piasku na podsypkę, obsypkę i zasyp wykopu | m3 | 981.773 |  | 0
29 | MAT 1601012 | ST-03 | Piasek (100% objętości-piasek dowieziony) | m3 | 981.773 |  | 0
30 | KNNR N001-02-14-03-00 | ST-03 | Zasypanie wykopu spycharką 75 KM z zagęszczeniem zagęszczarką warstwami grub 40 cm w gruncie kat 1-2 | m3 | 848.906 |  | 0
31 | KNNR N001-05-29-01-00 | ST-02 | Montaż konstrukcji rozpiętości 4,0 m podwieszeń rurociągów i kanałów | kmpl | 4 |  | 0
32 | KNNR N001-05-29-06-00 | ST-02 | Demontaż konstrukcji rozpiętości 4,0 m podwieszeń rurociągów i kanałów | kmpl | 4 |  | 0
33 | KNNR N001-05-27-01-00 | ST-02 | Montaż konstrukcji rozpiętości 4,0 m podwieszeń kabli energetycznych i telekomunikacyjnych typ lekki | kmpl | 5 |  | 0
34 | KNNR N001-05-27-06-00 | ST-02 | Demontaż konstrukcji rozpiętości 4,0 m podwieszeń kabli energetycznych i telekomunikacyjnych typ lekki | kmpl | 5 |  | 0
|  |  |  | Razem: |  |  | 0
DZIAŁ 2.3 |  | UMOCNIENIE ŚCIAN WYKOPU i ODWODNIENIE WYKOPU
35 | KNNR N001-03-13-01-00 | ST-03 | Umocnienie systemowe wraz z rozbiórką ścian wykopu o szer do 1,0 m i głęb do 3,0 m w gruncie kat 1-4 | m2 | 167.564 |  | 0
36 | KNNR N001-03-13-02-00 | ST-03 | Umocnienie systemowe wraz z rozbiórką ścian wykopu o szer do 1,0 m i głęb do 6,0 m w gruncie kat 1-4 | m2 | 1886.411 |  | 0
37 | Kalk.własna | ST-03 | Odwodnienie wykopów z pompowaniem wody oraz przepłukaniem kolektora po odwodnieniu | kmpl | 1 |  | 0
|  |  |  | Razem: |  |  | 0
DZIAŁ 2.4 |  | ROBOTY MONTAŻOWE
38 | KNNR N004-13-08-03-10 | ST-04.1 | Kanał z rur kanalizacyjnych PVC fi 200 łączony na wcisk w wykopie umocnionym | metr | 223.15 |  | 0
39 | KNNR N004-13-22-03-11 | ST-04.1 | Montaż trójnika PVC kanalizacyjne zewnęrzne łączone na wcisk fi 200/160 w wykopie umocnionym | szt | 4 |  | 0
40 | KNNR N004-14-21-03-00 | ST-04.1 | Płyta denna betonowa dla posadowienia studni kanalizacyjnej | kmpl | 6 |  | 0
41 | KNNR N004-14-13-01-00 | ST-04.1 | Studnia rewizyjna z kręgów betonowych prefabrykowanych łączonych na uszczelkę kl.C35/45 W10 fi 1000 z włazem żeliwnym typu ciężkiego wypełnionym betonem oraz z systemowymi przejściami dla rur | szt | 6 |  | 0
42 | KNR 218-08-04-02-00 | ST-04.1 | Próba szczelności kanałów rurowych fi 200 | metr | 223.15 |  | 0
|  |  |  | Razem: |  |  | 0
DZIAŁ 3 |  | KOLEKTOR KANALIZACJI SANITARNEJ S7-S22
DZIAŁ 3.1 |  | ROBOTY PRZYGOTOWAWCZE
43 | KNNR N001-01-11-01-00 | ST-01 | Roboty pomiarowe przy trasie kolektora | km | 0.075 |  | 0
|  |  |  | Razem: |  |  | 0
DZIAŁ 3.2 |  | ROBOTY ZIEMNE
44 | KNNR N001-02-02-08-00 | ST-03 | Roboty ziemne koparką podsiębierną 0,60 m3 w gruncie kat 3-4 o normalnej wilgotności - 90% mechanicznie | m3 | 186.964 |  | 0
45 | KNNR N001-03-01-02-00 | ST-03 | Wykop ręczny z załadunkiem ręcznym w gruncie kat 3 o normalnej wilgotności - 10% ręcznie | m3 | 20.774 |  | 0
46 | KNNR N001-02-08-02-10 | ST-03 | Wywóz urobku na składowisko Wykonawcy wraz z utylizacją | m3 | 207.738 |  | 0
47 | KNR 228-05-01-05-00 | ST-03 | Podłoże z piasku grub 15 cm w wykopie umocnionym suchym /bez matariału/ | m2 | 72.347 |  | 0
48 | KNR 201-03-20-01-00 | ST-03 | Obsypka rurociągu piaskiem warstwą gr.30 cm nad wierzch rury /bez materiału/ | m3 | 33.818 |  | 0
49 | KNNR N001-02-20-01-00 | ST-03 | Roboty ziemne ładowarkami kołowymi 1,25 m3 w gruncie kategorii 1-2 z transportem urobku wywrotkami 10 MG - załadunek i transport piasku na podsypkę, obsypkę i zasyp wykopu | m3 | 198.047 |  | 0
50 | MAT 1601012 | ST-03 | Piasek (100% objętości-piasek dowieziony) | m3 | 198.047 |  | 0
51 | KNNR N001-02-14-03-00 | ST-03 | Zasypanie wykopu spycharką 75 KM z zagęszczeniem zagęszczarką warstwami grub 40 cm w gruncie kat 1-2 | m3 | 153.376 |  | 0
|  |  |  | Razem: |  |  | 0
DZIAŁ 3.3 |  | UMOCNIENIE ŚCIAN WYKOPU i ODWODNIENIE WYKOPU
52 | KNNR N001-03-13-01-00 | ST-03 | Umocnienie systemowe wraz z rozbiórką ścian wykopu o szer do 1,0 m i głęb do 3,0 m w gruncie kat 1-4 | m2 | 415.476 |  | 0
53 | Kalk.własna | ST-03 | Odwodnienie wykopów z pompowaniem wody oraz przepłukaniem kolektora po odwodnieniu | kmpl | 1 |  | 0
|  |  |  | Razem: |  |  | 0
DZIAŁ 3.4 |  | ROBOTY MONTAŻOWE
54 | KNNR N004-13-08-03-10 | ST-04.1 | Kanał z rur kanalizacyjnych PVC fi 200 łączony na wcisk w wykopie umocnionym | metr | 75 |  | 0
55 | KNNR N004-13-22-03-11 | ST-04.1 | Montaż trójnika PVC kanalizacyjne zewnęrzne łączone na wcisk fi 200/160 w wykopie umocnionym | szt | 3 |  | 0
56 | KNNR N004-14-21-03-00 | ST-04.1 | Płyta denna betonowa dla posadowienia studni kanalizacyjnej | kmpl | 2 |  | 0
57 | KNNR N004-14-13-01-00 | ST-04.1 | Studnia rewizyjna z kręgów betonowych prefabrykowanych łączonych na uszczelkę kl.C35/45 W10 fi 1000 z włazem żeliwnym typu ciężkiego wypełnionym betonem oraz z systemowymi przejściami dla rur | szt | 2 |  | 0
58 | KNR 218-08-04-02-00 | ST-04.1 | Próba szczelności kanałów rurowych fi 200 | metr | 75 |  | 0
|  |  |  | Razem: |  |  | 0
DZIAŁ 4 |  | KOLEKTOR KANALIZACJI SANITARNEJ P-S14, S11-S23, S16-S16.1, S18-S18.1, S18-S18.2
DZIAŁ 4.1 |  | ROBOTY PRZYGOTOWAWCZE
59 | KNNR N001-01-11-01-00 | ST-01 | Roboty pomiarowe przy trasie kolektora | km | 0.038 |  | 0
|  |  |  | Razem: |  |  | 0
DZIAŁ 4.2 |  | ROBOTY ZIEMNE
60 | KNNR N001-02-02-08-00 | ST-03 | Roboty ziemne koparką podsiębierną 0,60 m3 w gruncie kat 3-4 o normalnej wilgotności - 90% mechanicznie | m3 | 161.643 |  | 0
61 | KNNR N001-03-01-02-00 | ST-03 | Wykop ręczny z załadunkiem ręcznym w gruncie kat 3 o normalnej wilgotności - 10% ręcznie | m3 | 17.96 |  | 0
62 | KNNR N001-02-08-02-10 | ST-03 | Wywóz urobku na składowisko Wykonawcy wraz z utylizacją | m3 | 179.604 |  | 0
63 | KNR 228-05-01-05-00 | ST-03 | Podłoże z piasku grub 15 cm w wykopie umocnionym suchym /bez matariału/ | m2 | 34.997 |  | 0
64 | KNR 201-03-20-01-00 | ST-03 | Obsypka rurociągu piaskiem warstwą gr.30 cm nad wierzch rury /bez materiału/ | m3 | 16.316 |  | 0
65 | KNNR N001-02-20-01-00 | ST-03 | Roboty ziemne ładowarkami kołowymi 1,25 m3 w gruncie kategorii 1-2 z transportem urobku wywrotkami 10 MG - załadunek i transport piasku na podsypkę, obsypkę i zasyp wykopu | m3 | 166.044 |  | 0
66 | MAT 1601012 | ST-03 | Piasek (100% objętości-piasek dowieziony) | m3 | 166.044 |  | 0
67 | KNNR N001-02-14-03-00 | ST-03 | Zasypanie wykopu spycharką 75 KM z zagęszczeniem zagęszczarką warstwami grub 40 cm w gruncie kat 1-2 | m3 | 103.84 |  | 0
|  |  |  | Razem: |  |  | 0
DZIAŁ 4.3 |  | UMOCNIENIE ŚCIAN WYKOPU i ODWODNIENIE WYKOPU
68 | KNNR N001-03-13-02-00 | ST-03 | Umocnienie systemowe wraz z rozbiórką ścian wykopu o szer do 1,0 m i głęb do 6,0 m w gruncie kat 1-4 | m2 | 212.174 |  | 0
69 | Kalk.własna | ST-03 | Odwodnienie wykopów z pompowaniem wody oraz przepłukaniem kolektora po odwodnieniu | kmpl | 1 |  | 0
|  |  |  | Razem: |  |  | 0
DZIAŁ 4.4 |  | ROBOTY MONTAŻOWE
70 | KNNR N004-13-08-03-10 | ST-04.1 | Kanał z rur kanalizacyjnych PVC fi 200 łączony na wcisk w wykopie umocnionym | metr | 37.65 |  | 0
71 | KNNR N004-13-21-03-10 | ST-04.1 | Montaż kształtek PVC kanalizacyjnych zewnętrznych łączonych na wcisk fi 200 w wykopie umocnionym - korek | szt | 3 |  | 0
72 | KNNR N004-14-21-03-00 | ST-04.1 | Płyta denna betonowa dla posadowienia studni kanalizacyjnej | kmpl | 2 |  | 0
73 | KNNR N004-14-13-01-00 | ST-04.1 | Studnia rewizyjna z kręgów betonowych prefabrykowanych łączonych na uszczelkę kl.C35/45 W10 fi 1000 z włazem żeliwnym typu ciężkiego wypełnionym betonem oraz z systemowymi przejściami dla rur | szt | 2 |  | 0
74 | KNR 218-08-04-02-00 | ST-04.1 | Próba szczelności kanałów rurowych fi 200 | metr | 37.65 |  | 0
|  |  |  | Razem: |  |  | 0
DZIAŁ 5 |  | KOLEKTOR TŁOCZNY U11-P
DZIAŁ 5.1 |  | ROBOTY PRZYGOTOWAWCZE
75 | KNNR N001-01-11-01-00 | ST-01 | Roboty pomiarowe przy trasie kolektora | km | 0.463 |  | 0
|  |  |  | Razem: |  |  | 0
DZIAŁ 5.2 |  | ROBOTY ZIEMNE
76 | KNNR N001-02-02-08-00 | ST-03 | Roboty ziemne koparką podsiębierną 0,60 m3 w gruncie kat 3-4 o normalnej wilgotności - 90% mechanicznie | m3 | 758.588 |  | 0
77 | KNNR N001-03-01-02-00 | ST-03 | Wykop ręczny z załadunkiem ręcznym w gruncie kat 3 o normalnej wilgotności - 10% ręcznie | m3 | 84.288 |  | 0
78 | KNNR N001-02-08-02-10 | ST-03 | Wywóz gruntu na składowisko Wykonawcy | m3 | 842.876 |  | 0
79 | KNR 228-05-01-05-00 | ST-03 | Podłoże z piasku grub 15 cm w wykopie umocnionym suchym /bez matariału/ | m2 | 416.893 |  | 0
80 | KNR 228-05-01-09-00 | ST-03 | Obsypka rurociągu piaskiem warstwą gr.30 cm nad wierzch rury /bez materiału/ | m3 | 201.07 |  | 0
81 | KNNR N001-02-20-01-00 | ST-03 | Roboty ziemne ładowarkami kołowymi 1,25 m3 w gruncie kategorii 1-2 z transportem urobku wywrotkami 10 MG - załadunek i transport piasku na podsypkę, obsypkę i zasyp wykopu | m3 | 831.781 |  | 0
82 | MAT 1601012 | ST-03 | Piasek (100% objętości-piasek dowieziony) | m3 | 831.781 |  | 0
83 | KNNR N001-02-14-03-00 | ST-03 | Zasypanie wykopu spycharką 75 KM z zagęszczeniem zagęszczarką warstwami grub 40 cm w gruncie kat 1-2 | m3 | 592.64 |  | 0
84 | KNNR N001-05-29-01-00 | ST-02 | Montaż konstrukcji rozpiętości 4,0 m podwieszeń rurociągów i kanałów | kmpl | 25 |  | 0
85 | KNNR N001-05-29-06-00 | ST-02 | Demontaż konstrukcji rozpiętości 4,0 m podwieszeń rurociągów i kanałów | kmpl | 25 |  | 0
86 | KNNR N001-05-27-01-00 | ST-02 | Montaż konstrukcji rozpiętości 4,0 m podwieszeń kabli energetycznych i telekomunikacyjnych typ lekki | kmpl | 31 |  | 0
87 | KNNR N001-05-27-06-00 | ST-02 | Demontaż konstrukcji rozpiętości 4,0 m podwieszeń kabli energetycznych i telekomunikacyjnych typ lekki | kmpl | 31 |  | 0
|  |  |  | Razem: |  |  | 0
DZIAŁ 5.3 |  | UMOCNIENIE ŚCIAN WYKOPU i ODWODNIENIE WYKOPU
88 | KNNR N001-03-13-01-00 | ST-03 | Umocnienie systemowe wraz z rozbiórką ścian wykopu o szer do 1,0 m i głęb do 3,0 m w gruncie kat 1-4 | m2 | 1866.588 |  | 0
|  |  |  | Razem: |  |  | 0
DZIAŁ 5.4 |  | ROBOTY MONTAŻOWE
89 | KNNR N004-13-08-03-10 | ST-04.1 | Kanał z rur kanalizacyjnych PVC fi 200 łączony na wcisk w wykopie umocnionym | metr | 11.9 |  | 0
90 | KNNR N004-10-09-06-10 | ST-04.2 | Rury ciśnieniowe kanalizacyjne z PE w wykopie umocnionym fi 140 | metr | 451.8 |  | 0
91 | KNNR N004-10-10-06-10 | ST-04.2 | Połączenie rur PE metodą zgrzewania czołowego w wykopie umocnionym fi 140 | szt | 38 |  | 0
92 | KNNR N004-10-12-02-12 | ST-04.2 | Montaż tuleji kołnierzowej z PE zgrzewanej czołowo w wykopie umocnionym fi 140 | szt | 3 |  | 0
93 | MAT 5645568 | ST-04.2 | Łuk ciśnieniowy PE100 SDR17 5-90° fi 140 | szt | 8 |  | 0
94 | KNNR N004-14-21-03-00 | ST-04.2 | Płyta denna betonowa dla posadowienia studni rozprężnej | kmpl | 1 |  | 0
95 | KNNR N004-14-13-01-00 | ST-04.1 | Studnia rozprężna z kręgów betonowych prefabrykowanych łączonych na uszczelkę kl.C35/45 W10 fi 1000 z włazem żeliwnym typu ciężkiego wypełnionym betonem oraz z systemowymi przejściami dla rur | szt | 13 |  | 0
96 | KNR 218-08-04-01-00 | ST-04.2 | Próba szczelności kanałów rurowych do fi 150 | metr | 463.7 |  | 0
|  |  |  | Razem: |  |  | 0
DZIAŁ 6 |  | TŁOCZNIA ŚCIEKÓW P
DZIAŁ 6.1 |  | ROBOTY ZIEMNE
97 | KNNR N001-02-02-08-00 | ST-03 | Roboty ziemne koparką podsiębierną 0,60 m3 w gruncie kat 3-4 o normalnej wilgotności - 90% mechanicznie | m3 | 43.875 |  | 0
98 | KNNR N001-03-01-02-00 | ST-03 | Wykop ręczny z załadunkiem ręcznym w gruncie kat 3 o normalnej wilgotności - 10% ręcznie | m3 | 4.875 |  | 0
99 | KNNR N001-02-08-02-10 | ST-03 | Wywóz urobku na składowisko Wykonawcy wraz z utylizacją | m3 | 48.75 |  | 0
100 | KNR 228-05-01-06-00 | ST-03 | Podłoże z piasku grub 20 cm w wykopie umocnionym suchym /bez matariału/ | m2 | 6.25 |  | 0
101 | KNNR N001-02-20-01-00 | ST-03 | Roboty ziemne ładowarkami kołowymi 1,25 m3 w gruncie kategorii 1-2 z transportem urobku wywrotkami 10 MG - załadunek i transport piasku na podsypkę, obsypkę i zasyp wykopu | m3 | 30.946 |  | 0
102 | MAT 1601012 | ST-03 | Piasek (100% objętości-piasek dowieziony) | m3 | 30.946 |  | 0
103 | KNNR N001-02-14-03-00 | ST-03 | Zasypanie wykopu spycharką 75 KM z zagęszczeniem zagęszczarką warstwami grub 40 cm w gruncie kat 1-2 | m3 | 29.696 |  | 0
|  |  |  | Razem: |  |  | 0
DZIAŁ 6.2 |  | UMOCNIENIE ŚCIAN WYKOPU i ODWODNIENIE WYKOPU
104 | KNNR N001-03-14-02-02 | ST-03 | Umocnienie grodzicami wbijanymi pionowo wraz z wyciąganiem grodzic ścian wykopu głęb do 6,0 m w gruncie nawodnionym kat 1-3 | m2 | 132 |  | 0
105 | KNNR N001-06-05-03-00 | ST-03 | Igłofiltry wpłukiwane w grunt bez obsypki głęb do 8,0 m | szt | 12 |  | 0
106 | KNNR N001-06-03-01-00 | ST-03 | Pompowanie wody z wykopów | m-godz | 120 |  | 0
|  |  |  | Razem: |  |  | 0
DZIAŁ 6.3 |  | ROBOTY MONTAŻOWE
107 | KNNR N002-01-07-03-01 | ST-04.2 | Betonowanie płyt fundamentowych zbrojonych w deskowaniu tradycyjnym betonem C16/20 | m3 | 2.813 |  | 0 | Realizacji podlega sam korpus przepompowni, aby w przyszłości wstawić do niego samą przepompownię. W związku z powyższym, Wykonawca w zakresie budowy przepompowni, nie musi uwzględniać jej wyposażenia technologicznego, orurowania, automatyki oraz rozdzielni sterowniczej.
108 | KNNR N004-14-13-05-00 | ST-04.2 | Komora betonowa dla tłoczni ścieków fi 1500 | szt | 1 |  | 0
|  |  |  | Razem: |  |  | 0
DZIAŁ 7 |  | PRZYKANALIKI KANALIZACJI SANITARNEJ 1-8
DZIAŁ 7.1 |  | ROBOTY PRZYGOTOWAWCZE
109 | KNNR N001-01-11-01-00 | ST-01 | Roboty pomiarowe przy trasie przykanalików | km | 0.088 |  | 0
|  |  |  | Razem: |  |  | 0
DZIAŁ 7.2 |  | ROBOTY ZIEMNE
110 | KNNR N001-02-02-08-00 | ST-03 | Roboty ziemne koparką podsiębierną 0,60 m3 w gruncie kat 3-4 o normalnej wilgotności - 70% mechanicznie | m3 | 132.189 |  | 0
111 | KNNR N001-03-01-02-00 | ST-03 | Wykop ręczny z załadunkiem ręcznym w gruncie kat 3 o normalnej wilgotności - 30% ręcznie | m3 | 56.652 |  | 0
112 | KNNR N001-02-08-02-10 | ST-03 | Wywóz urobku na składowisko Wykonawcy wraz z utylizacją | m3 | 188.842 |  | 0
113 | KNR 228-05-01-05-00 | ST-03 | Podłoże z piasku grub 15 cm w wykopie umocnionym suchym /bez matariału/ | m2 | 77.537 |  | 0
114 | KNR 228-05-01-09-00 | ST-03 | Obsypka rurociągu piaskiem warstwą gr.30 cm nad wierzch rury /bez materiału/ | m3 | 33.894 |  | 0
115 | KNNR N001-02-20-01-00 | ST-03 | Roboty ziemne ładowarkami kołowymi 1,25 m3 w gruncie kategorii 1-2 z transportem urobku wywrotkami 10 MG - załadunek i transport piasku na podsypkę, obsypkę i zasyp wykopu (100% objętości-piasek dowieziony) | m3 | 184.12 |  | 0
116 | MAT 1601012 | ST-03 | Piasek (100% objętości-piasek dowieziony) | m3 | 184.12 |  | 0
117 | KNNR N001-02-14-03-00 | ST-03 | Zasypanie wykopu spycharką 75 KM z zagęszczeniem zagęszczarką warstwami grub 40 cm w gruncie kat 1-2 (50% objętości-piasek dowieziony) | m3 | 138.132 |  | 0
|  |  |  | Razem: |  |  | 0
DZIAŁ 7.3 |  | UMOCNIENIE ŚCIAN WYKOPU i ODWODNIENIE WYKOPU
118 | KNNR N001-03-13-01-00 | ST-03 | Umocnienie systemowe wraz z rozbiórką ścian wykopu o szer do 1,0 m i głęb do 3,0 m w gruncie kat 1-4 | m2 | 419.648 |  | 0
119 | Kalk.własna | ST-03 | Odwodnienie wykopów z pompowaniem wody oraz przepłukaniem przykanalików po odwodnieniu | kmpl | 1 |  | 0
|  |  |  | Razem: |  |  | 0
DZIAŁ 7.4 |  | ROBOTY MONTAŻOWE
120 | KNNR N004-13-08-02-10 | ST-04.1 | Kanał z rur kanalizacyjnych PVC fi 160 łączony na wcisk w wykopie umocnionym | metr | 88.2 |  | 0
121 | KNNR N004-13-21-02-11 | ST-04.1 | Montaż kolana PVC kanalizacyjnego zewnętrznego łączonego na wcisk fi 160 w wykopie umocnionym | szt | 6 |  | 0
122 | KNNR N004-14-17-02-01 | ST-04.1 | Studzienka kanalizacyjna tworzywowa fi 425 z rurą teleskopową z pokrywą żeliwną | szt | 13 |  | 0
123 | KNR 218-08-04-01-00 | ST-04.1 | Próba szczelności kanałów rurowych fi 150 | metr | 88.2 |  | 0
|  |  |  | Razem: |  |  | 0
DZIAŁ 8 |  | PRZYKANALIKI KANALIZACJI SANITARNEJ 9-15
DZIAŁ 8.1 |  | ROBOTY PRZYGOTOWAWCZE
124 | KNNR N001-01-11-01-00 | ST-01 | Roboty pomiarowe przy trasie przykanalików | km | 0.093 |  | 0
|  |  |  | Razem: |  |  | 0
DZIAŁ 8.2 |  | ROBOTY ZIEMNE
125 | KNNR N001-02-02-08-00 | ST-03 | Roboty ziemne koparką podsiębierną 0,60 m3 w gruncie kat 3-4 o normalnej wilgotności - 70% mechanicznie | m3 | 144.555 |  | 0
126 | KNNR N001-03-01-02-00 | ST-03 | Wykop ręczny z załadunkiem ręcznym w gruncie kat 3 o normalnej wilgotności - 30% ręcznie | m3 | 61.952 |  | 0
127 | KNNR N001-02-08-02-10 | ST-03 | Wywóz urobku na składowisko Wykonawcy wraz utylizacją | m3 | 206.507 |  | 0
128 | KNR 228-05-01-05-00 | ST-03 | Podłoże z piasku grub 15 cm w wykopie umocnionym suchym /bez matariału/ | m2 | 82.217 |  | 0
129 | KNR 228-05-01-09-00 | ST-03 | Obsypka rurociągu piaskiem warstwą gr.30 cm nad wierzch rury /bez materiału/ | m3 | 35.943 |  | 0
130 | KNNR N001-02-20-01-00 | ST-03 | Roboty ziemne ładowarkami kołowymi 1,25 m3 w gruncie kategorii 1-2 z transportem urobku wywrotkami 10 MG - załadunek i transport piasku na podsypkę, obsypkę i zasyp wykopu (100% objętości-piasek dowieziony) | m3 | 201.681 |  | 0
131 | MAT 1601012 | ST-03 | Piasek (100% objętości-piasek dowieziony) | m3 | 201.681 |  | 0
132 | KNNR N001-02-14-03-00 | ST-03 | Zasypanie wykopu spycharką 75 KM z zagęszczeniem zagęszczarką warstwami grub 40 cm w gruncie kat 1-2 (50% objętości-piasek dowieziony) | m3 | 152.943 |  | 0
|  |  |  | Razem: |  |  | 0
DZIAŁ 8.3 |  | UMOCNIENIE ŚCIAN WYKOPU i ODWODNIENIE WYKOPU
133 | KNNR N001-03-13-01-00 | ST-03 | Umocnienie systemowe wraz z rozbiórką ścian wykopu o szer do 1,0 m i głęb do 3,0 m w gruncie kat 1-4 | m2 | 425.898 |  | 0
134 | Kalk.własna | ST-03 | Odwodnienie wykopów z pompowaniem wody oraz przepłukaniem przykanalików po odwodnieniu | kmpl | 1 |  | 0
|  |  |  | Razem: |  |  | 0
DZIAŁ 8.4 |  | ROBOTY MONTAŻOWE
135 | KNNR N004-13-08-02-10 | ST-04.1 | Kanał z rur kanalizacyjnych PVC fi 160 łączony na wcisk w wykopie umocnionym | metr | 93.4 |  | 0
136 | KNNR N004-13-21-02-11 | ST-04.1 | Montaż kolana PVC kanalizacyjnego zewnętrznego łączonego na wcisk fi 160 w wykopie umocnionym | szt | 10 |  | 0
137 | KNNR N004-14-17-02-01 | ST-04.1 | Studzienka kanalizacyjna tworzywowa fi 425 z rurą teleskopową z pokrywą żeliwną | szt | 13 |  | 0
138 | KNR 218-08-04-01-00 | ST-04.1 | Próba szczelności kanałów rurowych fi 150 | metr | 93.4 |  | 0
|  |  |  | Razem: |  |  | 0
DZIAŁ 9 |  | PRZYKANALIKI KANALIZACJI SANITARNEJ 16-48
DZIAŁ 9.1 |  | ROBOTY PRZYGOTOWAWCZE
139 | KNNR N001-01-11-01-00 | ST-01 | Roboty pomiarowe przy trasie przykanalików | km | 0.138 |  | 0
|  |  |  | Razem: |  |  | 0
DZIAŁ 9.2 |  | ROBOTY ZIEMNE
140 | KNNR N001-02-02-08-00 | ST-03 | Roboty ziemne koparką podsiębierną 0,60 m3 w gruncie kat 3-4 o normalnej wilgotności - 70% mechanicznie | m3 | 222.42 |  | 0
141 | KNNR N001-03-01-02-00 | ST-03 | Wykop ręczny z załadunkiem ręcznym w gruncie kat 3 o normalnej wilgotności - 30% ręcznie | m3 | 95.323 |  | 0
142 | KNNR N001-02-08-02-10 | ST-03 | Wywóz urobku na składowisko Wykonawcy wraz z utylizacją | m3 | 317.743 |  | 0
143 | KNR 228-05-01-05-00 | ST-03 | Podłoże z piasku grub 15 cm w wykopie umocnionym suchym /bez matariału/ | m2 | 121.526 |  | 0
144 | KNR 228-05-01-09-00 | ST-03 | Obsypka rurociągu piaskiem warstwą gr.30 cm nad wierzch rury /bez materiału/ | m3 | 53.138 |  | 0
145 | KNNR N001-02-20-01-00 | ST-03 | Roboty ziemne ładowarkami kołowymi 1,25 m3 w gruncie kategorii 1-2 z transportem urobku wywrotkami 10 MG - załadunek i transport piasku na podsypkę, obsypkę i zasyp wykopu (100% objętości-piasek dowieziony) | m3 | 311.348 |  | 0
146 | MAT 1601012 | ST-03 | Piasek (100% objętości-piasek dowieziony) | m3 | 311.348 |  | 0
147 | KNNR N001-02-14-03-00 | ST-03 | Zasypanie wykopu spycharką 75 KM z zagęszczeniem zagęszczarką warstwami grub 40 cm w gruncie kat 1-2 (50% objętości-piasek dowieziony) | m3 | 239.412 |  | 0
|  |  |  | Razem: |  |  | 0
DZIAŁ 9.3 |  | UMOCNIENIE ŚCIAN WYKOPU i ODWODNIENIE WYKOPU
148 | KNNR N001-03-13-01-00 | ST-03 | Umocnienie systemowe wraz z rozbiórką ścian wykopu o szer do 1,0 m i głęb do 3,0 m w gruncie kat 1-4 | m2 | 706.095 |  | 0
149 | Kalk.własna | ST-03 | Odwodnienie wykopów z pompowaniem wody oraz przepłukaniem przykanalików po odwodnieniu | kmpl | 1 |  | 0
|  |  |  | Razem: |  |  | 0
DZIAŁ 9.4 |  | ROBOTY MONTAŻOWE
150 | KNNR N004-13-08-02-10 | ST-04.1 | Kanał z rur kanalizacyjnych PVC fi 160 łączony na wcisk w wykopie umocnionym | metr | 137.55 |  | 0
151 | KNNR N004-13-21-02-11 | ST-04.1 | Montaż kolana PVC kanalizacyjnego zewnętrznego łączonego na wcisk fi 160 w wykopie umocnionym | szt | 8 |  | 0
152 | KNNR N004-14-17-02-01 | ST-04.1 | Studzienka kanalizacyjna tworzywowa fi 425 z rurą teleskopową z pokrywą żeliwną | szt | 16 |  | 0
153 | KNR 218-08-04-01-00 | ST-04.1 | Próba szczelności kanałów rurowych fi 150 | metr | 137.55 |  | 0
|  |  |  | Razem: |  |  | 0
DZIAŁ 10 |  | INNE
154 | Kalk.własna | ST-02 | Koszty związane z organizacją zaplecza budowy | kmpl | 1 |  | 0
155 | Kalk.własna | ST-02 | Koszty związane ORK | kmpl | 1 |  | 0
|  |  |  | Razem: |  |  | 0
|  |  |  | OGÓŁEM KOSZTORYS: |  |  | 0

## Konserwacja rowu melioracyjnego
KONSERWACJA ROWU WA-7-1-1 I WA 7-1-1A
Poz |  | Nazwa | Jedn | Ilość | Cena jedn. | Wartość
DZIAŁ 1 | Prace konserwacyjne dla rowów
10 |  | Mechaniczne karczowanie krzaków i krzewów typu twardego | m2 | 1400 |  | 0
20 |  | Mechaniczne karczowanie krzaków i krzewów typu miękkiego | m2 | 1400 |  | 0
30 |  | Ręczne wykoszenie porostów gęstych, miękkich ze skarp z transportem | m2 | 1870 |  | 0
|  | 550*0,6+550*2*1,4 |  | 1870 |  | 0
40 |  | Ręczne wykoszenie porostów gęstych z dna cieku z transportem | m2 | 330 |  | 0
|  | 550*0,6 |  | 330 |  | 0
50 |  | Wywożenie krzaków i porostów na odległośc do 2 km | m3 | 75 |  | 0
|  | Prace konserwacyjne dla rowów |  |  | Razem: | 0
DZIAŁ 2 | Odmulenie dna rowów wraz z wywozem namułu.
10 |  | Mechaniczne odmulanie cieku szer do 0,6m grub namułu do 0,30 m | metr | 420 |  | 0
|  | 420 |  | 420 |  | 0
20 |  | Mechaniczne odmulanie cieku szer do 0,6m grub namułu 0,40 m | metr | 135 |  | 0
30 |  | Oczyszczenie przepustu rurowego do dn 0,5 m namuł głęb 1/3 | metr | 5 |  | 0
40 |  | Wywożenie urobku przy odmulaniu na odległość do 2km | m3 | 108 |  | 0
|  | 420*0,3*0,6 |  | 75.6 |  | 0
|  | 135*0,40*0,6 |  | 32.4 |  | 0
50 |  | Plantowanie skarp i dna rowu przy robotach wodno-melioracyjnych w gruncie kat 3-plantowanie skarp i dna po odbudowie rowu Wa-7-1-1a | m2 | 198.9 |  | 0
|  | 58,5*1,4*2+58,5*0,6 |  | 198.9 |  | 0
0
|  | Odmulenie dna rowów wraz z wywozem namułu |  |  | Razem: | 0
DZIAŁ 3 | Odbudowa odcinka rowu Wa-7-7-1a wraz z umocnieniami przy wylocie z kanalizacji
10 |  | Podłoże pod kanały i obiekty z piasku grub 10 cm-podsypka piaskowa dla ułożenia płyt typu krata na skarpach i w dnie cieku | m3 | 42.4 |  | 0
|  | (2+06)*5+2,4 |  | 42.4 |  | 0
20 |  | Umocnienie wylotu poza zakresem płyt ażurowych , kostką betonową lub kamieniem polnym spoinowanym | szt | 1 |  | 0
30 |  | Ubezpieczenia płytami ażurowymi KRATA o wym 60x40x8cm | m2 | 42.4 |  | 0
|  | 42,4 |  | 42.4 |  | 0
40 |  | Krawężnik betonowy 15x30x100cm na podsypce cementowo-piaskowej jako opornik dla płyt krata na skarpach | metr | 10 |  | 0
50 |  | Opaska z kiszek faszynowych obustronnie fi 15+15 cm z lądu | metr | 53.5 |  | 0
60 |  | Wykonanie palisady z kołków fi 7-9 cm głębokości 1,2 m w dnie i na skarpach cieku jako opornik dla płyt ażurowych | metr | 2.6 |  | 0
|  | 1+0,6+1 |  | 2.6 |  | 0
|  | Odbudowa odcinka rowu Wa-7-7-1a wraz z umocnieniami przy wylocie z kanalizacji |  |  | Razem: | 0
|  |  | Ogółem kosztorys |  |  | 0