## Budowlany
Lp. | Podstawa | Opis | Jedn.obm. | Ilość | Cena jedn. | Wartość
SP 59
Etap 1 |  | PRZEBUDOWA ISTNIEJĄCEJ CZĘŚCI SZKOŁY
1 | KNR 4-01 0354-11 | Wykucie z muru podokienników w oknach | m | 12
2 | KNR 4-01 0535-08 | Rozebranie parapetów z blachy nie nadającej się do użytku | m2 | 4.8
3 | KNR 4-01 0354-08 | Wykucie z muru ościeżnic | m2 | 23.59
4 | wycena indywidualna | Demontaż skrzydeł drzwiowych oraz okien i odniesienie | m2 | 23.59
5 | KNR 4-01 0304-02 | Zamurowanie otworów w ścianach na zaprawie cementowo-wapiennej bloczkami z betonu komórkowego | m3 | 1.38
6 | KNR 4-01 0711-02 | Uzupełnienie tynków zwykłych wewnętrznych kat. III z zaprawy cementowo-wapiennej na ścianach i słupach prostokątnych na podłożu z cegły i pustaków | m2 | 45
7 | NNRNKB 202 1134-02 | Gruntowanie podłoży preparatami gruntujacymi - powierzchnie pionowe | m2 | 45
8 | KNR 2-02 1505-01 | Dwukrotne malowanie farbami akrylowymi dyspersyjnymi odporna na szorowanie. nawierzchniowa wewn. - tynków gładkich - kolor według PW | m2 | 45
9 | KNR 4-01 0708-02 | Obróbka ościeży po zamontowanych drzwiach | m | 49.75
10 | Kalkulacja własna | Uzupełnienie, naprawa posadzek | m2 | 15
11 | KNNR 2 1901-01 | Uzupełnienie elewacji | m2 | 40
12 | NNRNKB 202 0541-02 ANALOGIA | Parapety zewnętrzne z blachy ocynkowanej powlekanej poliestrem | m2 | 24.83
13 | KNNR 2 1901-01 | Docieplenie ścian budynku powyżej cokołu z przyklejeniem wełny mineralnej gr 18cm + 1 warstwa siatki z włókna szklanego+ wyprawa elewacyjna z tynku silikatowo-silikonowy barwiony w masie na kolor według PW- z osadzeniem listew narożnikowych, dylatacyjnych startowych, itp.-wybranego systemu.(mocowanie mechaniczne płyt za pomocą minimum 6 szt. kołków na m2,a w strefach krawędziowych - 8 szt. na m2.) | m2 | 932.08
14 | wycena indywidualna | Wykonanie boni -Listwy elewacyjne PCV | m | 377.19
15 | wycena indywidualna | Wyprawa elewacyjna ościeży okien i drzwi z tynku silikatowo-silikonowy barwiony w masie na kolor według PW-+ 1 warstwa siatki z włókna szklanego- z osadzeniem listew narożnikowych, dylatacyjnych startowych, itp.-wybranego systemu | m2 | 25.59
16 | wycena indywidualna | Uzupełnienie uszkodzonych powierzchni elewacji istniejącej w miejscu styku z nowoprojektowanym budynkiem | kpl | 1
17 | KNR 4-01 0354-11 | Wykucie z muru podokienników | m | 1.3
18 | KNR 4-01 0535-08 | Rozebranie parapetów z blachy nie nadającej się do użytku | m2 | 0.16
19 | KNR 4-01 0354-08 | Wykucie z muru ościeżnic | m2 | 0.72
20 | wycena indywidualna | Demontaż skrzydeł okien i odniesienie na miejsce składowania lub załadunek do transportu | m2 | 0.72
21 | KNR 4-01 0304-02 | Zamurowanie otworów w ścianach na zaprawie cementowo-wapiennej bloczkami z betonu komórkowego | m3 | 0.22
22 | KNR 4-01 0711-02 | Uzupełnienie tynków zwykłych wewnętrznych kat. III z zaprawy cementowo-wapiennej na ścianach i słupach prostokątnych na podłożu z cegły i pustaków (do 2 m2 w 1 miejscu) | m2 | 2.25
23 | NNRNKB 202 1134-02 | (z.VII) Gruntowanie podłoży preparatami gruntujacymi - powierzchnie pionowe | m2 | 2.25
24 | KNR 2-02 1505-01 | Dwukrotne malowanie farbami akrylowymi dyspersyjnymi odporna na szorowanie. nawierzchniowa wewn. - tynków gładkich - kolor według PW | m2 | 2.25
25 | KNNR 2 1901-01 | Uzupełnienie elewacji | m2 | 4
Razem dział: PRZEBUDOWA ISTNIEJĄCEJ CZĘŚCI SZKOŁY | [5 empty] | 0
Etap 2 |  | POSADZKI
26 | KNR 2-02 0604-03 | Izolacje przeciwwilgociowe poziome posadzek z papy termozgrzewalnej modyfikowanej typu SBS z wywinięciem na ściany - pierwsza warstwa | m2 | 751.8
27 | KNR 2-02 0609-03 | Izolacje cieplne posadzek z płyt styropianowych EPS100 gr 15cm poziome na wierzchu konstrukcji - jedna warstwa | m2 | 751.8
28 | KNR 2-02 0607-01 ANALOGIA | Izolacje przeciwwilgociowe i przeciwwodne z folii PE gr.0,2mm ,2x szerokiej poziome podposadzkowe , z wywinięciem na ścianę | m2 | 751.8
29 | wycena indywidualna | Wykonanie wylewki betonowe gr 6 cm zbrojonej włóknami przeciwskurczowymi z wykonanie kompletnej dylatacji, nacięć | m2 | 751.8
30 | KNR 2-02 1118-08 | Posadzki z płytek gresowych, właściwości antypoślizgowe: ( z osadzeniem listwy na połaczeniu posadzek o różnych asortymentach) | m2 | 52.36
31 | KNR 2-02 1118-08 | Posadzki z płytek gresowych, gres techniczny( z osadzeniem listwy na połaczeniu posadzek o różnych asortymentach) | m2 | 20.35
32 | NNRNKB 202 2809-03 | (z.VI) Cokoliki z płytek gresowych, fazowane pod kątem 45 | m | 19.15
33 | KNR 2-02 0602-01 ANALOGIA | Izolacje przeciwwilgociowe poziome folia w płynie z wywinięciem 30 cm na ścianę | m2 | 52.36
34 | KNR 2-02 1114-03 | Wykładziny stopni i podstopni schodowych z tworzyw sztucznych - wykładzina rulonowa PCW | m2 | 19.54
35 | KNR 2-02 1114-09 | Wykładziny stopni schodowych z tworzyw sztucznych - listwy przyścienne | m | 8.5
36 | KNR 2-02 1113-06 | Posadzki z tworzyw sztucznych - listwy przyścienne | m | 166.62
37 | KNR 2-02 1112-05 ANALOGIA | Posadzki sportowa punktowo elastyczną z rolowaną wielowarstwową wykładziną sportową PCV 9 mm montowaną bezpośrednio do podłoża + wykonanie wyłogu (cokołu ) na ścianę ( z osadzeniem listwy na połaczeniu posadzek o różnych asortymentach) | m2 | 428.12
38 | KNR 2-02 1112-05 ANALOGIA | Wykładzina podłogowa PCV rolowana homogeniczna ( z osadzeniem listwy na połaczeniu posadzek o różnych asortymentach) | m2 | 226.535
39 | KNR 2-02 1112-09 | Zgrzewanie wykładzin rulonowych. | m2 | 674.195
40 | wycena indywidualna | Wykonanie w posadzce tulei pod montaż słupków | kpl. | 6
41 | wycena indywidualna | Listwa dylatacyjna w posadzce | m | 2
Razem dział: POSADZKI | [5 empty] | 0
Etap 3 |  | SUFITY
42 | NNRKB 005-2702-01-00 ANALOGIA | Sufit podwieszony na konstrukcji systemowej, kasetonowy, z odpornością uderzenia na piłki | m2 | 428.5
43 | KNR-W 2-02 2004-10 | Zabudowa pionowa sufitów podwieszanych z płyty GK na rusztach metalowych pojedynczych dwuwarstwowo | m2 | 1.2
44 | NNRKB 005-2702-01-00 ANALOGIA | Sufit podwieszony na konstrukcji systemowej, kasetonowy modułowy | m2 | 240.78
45 | KNR 2-02 0801-04 | Tynk cementowo-wapienny na stropach i podciągach nanoszony mechanicznie systemowy, zacierany, średnia grubość: 10 mm (min. 8mm), powierzchnia: wygładzona, narożniki zewnętrzne wykończone przy pomocy listew wzmacniających ze stali lub z usztywnionej siatki | m2 | 68.61
46 | KNR 2-02 0815-05 | Wewnętrzne gładzie gipsowe,jednowarstwowe na sufitach z elementów prefabrykowanych i betonowych wylewanych | m2 | 69.81
47 | NNRNKB 202 1134-01 | Gruntowanie podłoży preparatami gruntujacymi - powierzchnie poziome | m2 | 69.81
48 | KNR 2-02 1505-01 | Dwukrotne malowanie farbami akrylowymi dyspersyjnymi nawierzchniowa wewnetrzna | m2 | 69.81
Razem dział: SUFITY | [5 empty] | 0
Etap 4 |  | ŚCIANY
49 | KNR 2-02 0609-10 | Docieplenie dylatacji między ścianą istniejącą a nowomurowaną z wełny mineralnej gr.18cm | m2 | 85
50 | KNR 2-02 0126-05 | Otwory w scianach murowanych - ułożenie nadproży prefabrykowanych systemowych | m | 44.2
51 | KNR-W 2-02 2003-10 ANALOGIA | Ścianki działowe GKI z płyt gipsowo-kartonowych na rusztach metalowych pojedynczych z pokryciem jednostronnym dwuwarstwo z wykonaniem ewentualnych wzmocnień pod zawieszenie elementów wyposażenia pomieszczeń, z wypełnieniem wełną mineralną (ścianka w pomieszczeniach wilgotnych do prowadzenia instalacji, obudowa geberitów) | m2 | 28.2
52 | KNR-W 2-02 2003-05 | Ścianki działowe GKI z płyt gipsowo-kartonowych na rusztach metalowych pojedynczych z pokryciem obustronnym dwuwarstwo 75-02 | m2 | 75.4
53 | KNR-W 2-02 2003-10 | Ścianki działowe 2xGKI z płyt gipsowo-kartonowych na rusztach metalowych pojedynczych z pokryciem jednostronnym dwuwarstwo | m2 | 22.5
54 | KNR 2-02 0801-02 | Tynki wewnętrzne cementowo-wapienne odporny na uderzenia nanoszony mechanicznie systemowy, zacierany, średnia grubość: 10 mm (min. 8mm) | m2 | 456.39
55 | KNR 2-02 0801-02 | Tynki wewnętrzne cementowo-wapienne nanoszony mechanicznie systemowy, zacierany, średnia grubość: 10 mm (min. 8mm) | m2 | 565.75
56 | KNR 2-02 0808-08 | Wykonywane tynki wewnętrzne cementowe-wapienne nanoszony mechanicznie systemowy, zacierany, średnia grubość: 10 mm (min. 8mm) na ościeżach o szerokości do 25 | m2 | 6.71
57 | KNR 2-02 0815-01 | Wewnętrzne gładzie gipsowe jednowarstwowe na ścianach z płyt gipsowych | m2 | 75.4
58 | KNR 2-02 0815-03 | Wewnętrzne gładzie gipsowe jednowarstwowe na ścianach z elementów prefabrykowanych i betonowych wylewanych | m2 | 1022.14
59 | KNR 2-02 2008-06 ANALOGIA | Wewnętrzne gładzie gipsowe jednowarstwowe na ościeżach zatarty na gładko | m2 | 6.71
60 | KNR 2-02 0801-03 | Tynki wewnętrzne cementowo-wapienne kat. III nanoszony mechanicznie systemowy, zacierany, średnia grubość: 10 mm (min. 8mm), (pod ułożenie płytek ceramicznych ściennych) | m2 | 208.31
60a | KNNR 2 1901-01 | Docieplenie ścian budynku powyżej cokołu z przyklejeniem wełny mineralnej gr 18cm + 1 warstwa siatki z włókna szklanego+ wyprawa elewacyjna z tynku silikatowo-silikonowy barwiony w masie na kolor według PW- z osadzeniem listew narożnikowych, dylatacyjnych startowych, itp.-wybranego systemu.(mocowanie mechaniczne płyt za pomocą minimum 6 szt. kołków na m2,a w strefach krawędziowych - 8 szt. na m2.) | m2 | 932.08
Razem dział: ŚCIANY | [5 empty] | 0
Etap 5 |  | ŚLUSARKA STOLARKA
61 | KNR 2-02 1208-03 | Pochwyt wewn. | m | 6
62 | wycena indywidualna | Dostawa i montaż wycieraczek zewnętrznych - krat stalowych ocynkowanych o oczkach 55x11mm + szczotka | szt | 1
63 | wycena indywidualna | Dostawa i montaż wycieraczek wewnętrznych aluminiowe systemowe o wysokości całkowitej 22mm | szt | 1
64 | wycena indywidualna | Dostawa i montaż drabiny rewizyjnej stalowej ocynkowane | kpl | 1
65 | KNR-W 2-02 1039-03 | Okna aluminiowo-szklane zewn. | m2 | 13.32
66 | KNR-W 2-02 1039-03 | Okna aluminiowo-szklane zewn. EI30 | m2 | 7.12
67 | KNR-W 2-02 1040-05 | Dostawa i montaż systemowej fasady aluminiowo szklanej EI 30 , wewn. z drzwiami (FS-2,3) | m2 | 9.59
68 | KNR-W 2-02 1040-05 | Dostawa i montaż systemowej fasady aluminiowo szklanej wewn. z drzwiami (FS2-1,4) | m2 | 36.8
69 | KNR-W 2-02 1040-05 | Dostawa i montaż systemowej fasady aluminiowo szklanej (FSO-1) | m2 | 69.11
70 | KNR-W 2-02 1040-02 | Dostawa i montaż drzwi zewnętrznych dwuskrzydłowych, profil ościeżnicy aluminiowy z wkłądką termiczną, malowanych proszkowo, EI30, wyposażenie według PW <DD1> | m2 | 2.99
71 | KNR-W 2-02 1203-02 | Dostawa i montaż drzwi zewnętrznych dwuskrzydłowych, profil ościeżnicy aluminiowy z wkłądką termiczną, malowanych proszkowo, wyposażenie według PW <DZT> | m2 | 2.99
72 | KNR-W 2-02 1203-01 ANALOGIA | Drzwi wewn. pełne jednoskrzydłowe, poszycie płyta HDF <D1, D2> | m2 | 30.8
73 | KNR-W 2-02 1203-01 ANALOGIA | Drzwi wewn. pełne jednoskrzydłowe, poszycie płyta HDF, EI30 <D3> | m2 | 6.6
74 | KNR-W 2-02 1203-01 ANALOGIA | Drzwi wewn. pełne jednoskrzydłowe, poszycie płyta HDF,EI30 <DD1> | m2 | 2.99
Razem dział: STOLARKA | [5 empty] | 0
DACH
Etap 6 |  | Dach hali sportowej
75 | wycena indywidualna | Pokrycie dachu membraną EPDM zbrojona gr. 2mm - z wywinięciem na ściany , z obrobieniem koryta odwodnieniowego | m2 | 471.46
76 | KNR 2-02 0613-03 | Izolacje cieplne i przeciwdźwiękowe z wełny mineralnej gr. 20cm poziome z płyt układanych na sucho - jedna warstwa | m2 | 419.8
77 | KNR 2-02 0607-01 ANALOGIA | Paroizolacja z papy paroizolacyjnej - z wywinięciem na ściany | m2 | 471.46
78 | wycena indywidualna | Dostawa i montaż przelewów awaryjnyvh attykowych | kpl | 4
79 | wycena indywidualna | Przekładka usztywniająca ( na wierzchu attyk , szachtów ) z płyty OSB - mocowanych do attyki. | m2 | 48.51
80 | wycena indywidualna | Docieplenie ścian attyk poziomo ( na wierzchu ) z płyt XPS30 gr 3 cm | m2 | 48.51
81 | NNRNKB 202 0541-02 ANALOGIA | Obróbki z blachy ocynkowanej powlekanej (malowanej proszkowo) gr.0,7mm | m2 | 97.02
82 | KNR 0-23 2612-01 | Ocieplenie ścian budynków płytami polistyren XPS30 gr. 10 cm do ścian attyki | m2 | 72.87
83 | KNR 2-02 0613-03 ANALOGIA | Izolacja cieplna koryta gr. min 15cm | m2 | 21.72
84 | wycena indywidualna | Dostawa i montaż wpustów systemowych podciśnieniowych, podgrzewanych | kpl | 4
Razem dział: Dach hali sportowej | [5 empty] | 0
Etap 7 |  | Stropodach
85 | wycena indywidualna | Pokrycie dachu membraną EPDM zbrojona gr. 2mm - z wywinięciem na ściany , z obrobieniem koryta odwodnieniowego | m2 | 410.05
86 | KNR 2-02 0613-03 | Izolacje cieplne i przeciwdźwiękowe z wełny mineralnej gr. 20cm poziome z płyt układanych na sucho - jedna warstwa | m2 | 330.26
87 | KNR 2-02 0613-04 | Izolacje cieplne z wełny mineralnej poziome z płyt układanych na sucho -spadki | m2 | 330.26
88 | wycena indywidualna | Dostawa i montaż przelewów awaryjnych attykowych | kpl | 4
89 | wycena indywidualna | Dostawa i montaż wpustów systemowych podciśnieniowych , podgrzewanych | kpl | 4
90 | wycena indywidualna | Przekładka usztywniająca ( na wierzchu attyk , szachtów ) z płyty OSB - mocowanych do attyki. | m2 | 40.54
91 | NNRNKB 202 0541-02 ANALOGIA | Obróbki z blachy ocynkowanej powlekanej (malowanej proszkowo) gr.0,7mm | m2 | 88.52
92 | KNR 5-08 0226-04 ANALOGIA | Montaż listew dociskowych na attykach, mocowanie za pomocą kołków rozporowych | m | 66.6
93 | wycena indywidualna | Docieplenie ścian attyk poziomo ( na wierzchu ) z płyt XPS30 gr 3 cm | m2 | 40.54
94 | KNR 0-23 2612-01 | Ocieplenie ścian budynków płytami polistyren XPS30 gr. 10 cm do ścian attyki | m2 | 114.35
95 | KNNR 2 1901-01 | Docieplenie ścian attyki powyżej membrany z przyklejeniem płyt xps30 gr 10cm + 1 warstwa siatki z włókna szklanego+ wyprawa elewacyjna z tynku silikatowo-silikonowy barwiony w masie na kolor według PW- z osadzeniem listew narożnikowych, dylatacyjnych startowych, itp.-wybranego systemu.(mocowanie mechaniczne płyt za pomocą minimum 6 szt. kołków na m2,a w strefach krawędziowych - 8 szt. na m2.) | m2 | 27.5
96 | wycena indywidualna | Połączenie dachu istniejącego z nowoprojektowanym - uzupełnienie, obróbek odtworzenie izolacji itp. | m | 14
Razem dział: Stropodach | [5 empty] | 0
Etap 8 |  | Dach Istniejacy
97 | wycena indywidualna | Pokrycie dachu membraną EPDM zbrojona gr. 2mm - z wywinięciem na ściany , z obrobieniem koryta odwodnieniowego | m2 | 93.61
98 | KNR 2-02 0609-01 | Ułożenie na dachu istniejącym kontrspadków od attyki poprzez ułozenie warstwy spadkowej ze styropianu dachowego | m2 | 82
99 | KNR 2-02 0607-01 ANALOGIA | Paroizolacja z papy paroizolacyjnej - z wywinięciem na ściany | m2 | 93.61
100 | KNR 4-01 0535-06 | Rozebranie rur spustowych z blachy nie nadającej się do użytku | m | 5.6
101 | KNR 4-01 0535-04 | Rozebranie rynien z blachy nie nadającej się do użytku | m | 36.28
102 | KNR 19-01 0536-01 | Wykonanie i zawieszenie rur spustowych okrągłych o śr. 10 cm z blachy cynkowej | m | 5.6
103 | KNR 19-01 0536-04 | Wykonanie i zawieszenie rur spustowych okrągłych z blachy cynkowej - dodatek za kolanko | szt. | 4
104 | KNR 19-01 0535-02 | Wykonanie i zawieszenie rynien półokrągłych o śr. 15 cm z blachy cynkowej | m | 36.28
Razem dział: dach istniejacy | [5 empty] | 0
ZAGOSPODAROWANIE TERENU
Etap 9 |  | Rozbiórki
104 | KNR-W 5-10 0323-01 | Cięcie nawierzchni z mas mineralno-asfaltowych na głębokość 5 cm - mechanicznie | m | 355
105 | KNR 2-31 0803-03 0803-04 | Mechaniczne rozebranie nawierzchni z mieszanek mineralno-bitumicznych o grubości do 15 cm | m2 | 1070
106 | KNR 2-31 0802-07 0802-08 | Mechaniczne rozebranie podbudowy z kruszywa kamiennego o grubości do 30 cm | m2 | 1070
107 | wycena indywidualna | Rozebranie istniejącej ogrodzenia panelowego wraz z furtkami (ilość do weryfikacji na budowie) - z wywozem na wysypisko i opłatą za składowanie. | m | 47.2
108 | KNR 2-31 0804-03 0804-04 | Mechaniczne rozebranie wraz z utylizacją nawierzchni drogi tymczasowej z gruzu po budowlanego | m2 | 520
Razem dział: Rozbiórki | [5 empty] | 0
Etap 10 |  | Nasadzenia , uzupełnienie trawników, odtworzenie terenów zielonych
109 | KNR 2-21 0207-01 | Orka glebogryzarką przyczepną, kat. gruntu I-II | ha | 0.12
110 | wycena indywidualna | Zakup ziemi urodzajnej (torfu) z transportem samochodami samowyładowczymi | m3 | 110
111 | KNR 2-21 0218-03 | Rozścielenie ziemi urodzajnej spycharkami na terenie płaskim -przyjęto grubość warstwy 5 cm | m3 | 110
112 | KNR 2-21 0207-03 | Bronowanie mechaniczne przed orką kat. gruntu I-II | ha | 0.05
113 | KNR 2-21 0207-04 | Wyrownanie i zwałowanie terenu | ha | 0.05
114 | KNR 2-21 0215-05 | Wysiew nawozów mineralnych sprzętem motorowym w terenie płaskim (wzbogacenie gleby pod trawniki) | ha | 0.11
115 | KNR 2-21 0401-02 | Wykonanie trawników dywanowych siewem ( Ilości robót podane przez Projektanta w PW) | m2 | 1100
Razem dział: Nasadzenia , uzupełnienie trawników | [5 empty] | 0
Place, chodniki, parkingi i drogi dojazdowe
Etap 11 |  | Roboty ziemne
116 | KNR 2-01 0121-01 | Roboty pomiarowe przy powierzchniowych robotach ziemnych | ha | 0.07
117 | KNNR 1 0202-07 | Roboty ziemne wykonywane koparkami podsiębiernymi o poj.łyżki 0.60 m3 w gr.kat. I-II z transp.urobku . KORYTOWANIE POD DROGI wraz z wywozem i utylizacją | m3 | 1122
118 | wycena indywidualna | Zakup i dostawa kruszyw na wykonanie nasypów (wymiana Nn) | m3 | 1096.8
119 | KNNR 1 0407-01 | Formowanie i zagęszczanie spycharkami nasypów i koryta, kat. gruntu I-II | m3 | 1,96,80
120 | KNNR 1 0409-07 | Zagęszczanie nasypów walcami samojezdnymi wibracyjnymi; grunt sypki kat.I-II | m3 | 1096.8
Razem dział: Roboty ziemne | [5 empty] | 0
Etap 12 |  | Podbudowy
121 | KNR 2-31 0103-04 | Mechaniczne profilowanie i zagęszczenie podłoża pod warstwy konstrukcyjne nawierzchni w gruncie kat. I-IV | m2 | 2024
122 | KNR 2-31 0114-05 0114-06 | Podbudowa zasadnicza z kruszywa łamanego o uziarnieniu 0-31,5 stabilizowane mechanicznie gr.20 cm | m2 | 1074
123 | KNR 2-31 0114-06 + KNR 2-31 0114-05 | Podbudowa zasadnicza z kruszywa łamanego o uziarnieniu 0-31,5 stabilizowane mechanicznie gr.16cm (plac apelowy) | m2 | 950
124 | KNR 2-31 0111-03 | Podbudowa z gruntu stabilizowanego cementem wyk. mieszarkami doczepnymi - grubość podbudowy po zagęszczeniu 15 cm | m2 | 2024
125 | KNR 2-31 0111-06 | Podbudowa z gruntu stabilizowanego cementem - dodatek za doziarnienie w ilości 0.01 m3/m2 | m2 | 2024
126 | KNR 2-31 0118-01 | Pielęgnacja piaskiem z polewaniem wodą podbudowy z mieszanki betonowej i z gruntu stabilizowanego cementem | m2 | 2024
Razem dział: Podbudowy | [5 empty] | 0
Etap 13 |  | Nawierzchnie i krawężniki
127 | KNR 2-31 0105-03 | Podsypka piaskowa z zagęszczeniem mechanicznym - 3 cm grubość warstwy po zagęszczeniu | m2 | 2024
128 | KNR 2-31 0511-03 | Nawierzchnie z kostki brukowej betonowej o grubości 8 cm na podsypce cementowo-piaskowej | m2 | 2024
129 | KNR 2-31 0402-04 | Ława betonowa z oporem pod krawężniki B15 | m3 | 60
130 | KNR 2-31 0401-03 | Rowki pod krawężniki i ławy krawężnikowe | m | 486
131 | KNR 2-31 0403-05 | Krawężniki betonowe najazdowe o wymiarach 15x25 cm na podsypce cementowo-piaskowej | m | 486
132 | wycena indywidualna | Ściek z kostki betonowej szer. 20cm na ławie betonowej B15 | m | 85
133 |  | Wpusty uliczne | szt | 2
134 | KNR 2-31 1004-05 | Mechaniczne czyszczenie nawierzchni drogowej ulepszonej (beton,kostka) | m2 | 2024
Razem dział: Nawierzchnie i krawężniki | [5 empty] | 0
Etap 14 |  | Roboty Wykończeniowe wewnątrz budynku
135 | NNRNKB 202 0838-03 | (z.IV) Licowanie ścian płytkami glazurowanymi na zaprawie klejowej | m2 | 208.31
136 | NNRNKB 202 1134-02 | (z.VII) Gruntowanie podłoży preparatami gruntujacymi - powierzchnie pionowe | m2 | 671.41
137 | KNR 2-02 1505-01 | Dwukrotne malowanie farbami lateksowymi - tynków gładkich - kolor według PW lub uzgodniony z Urzytkowanikeim | m2 | 572.46
138 | wycena indywidualna | Parapety wewnętrzne okiene z laminowanego mdf | m | 70.95
139 | wycena indywidualna | Listwy aluminiowe zabezpieczające narożniki | m | 50
140 | wycena indywidualna | Lustra | szt | 11
141 | wycena indywidualna | Dostawa i montaż wyposaarzenia Sali gimnastycznej w tym miedzy innymi drabinek do ćwiczeń, koszy do koszykówki, siatki do siatkówki | mb | 25
142 | wycena indywidualna | Dostawa i montaż kotary odgradzajacej poprzecznej pole gry na Sali gimnastycznej | kpl | 1
143 | wycena indywidualna | Dostawa i montaż ścianek laminatowych WC z drzwiami, wyposażenie według PW | m2 | 11.24
Razem dział: wykończenie wnętrz | [5 empty] | 0
Etap 15 |  | Roboty Wykończeniowe na zewnątrz budynku
144 | wycena indywidualna | Wykonanie loga na elewacji | kpl | 1
145 | wycena indywidualna | Tablica z napisem na szkle mocowana za pomocą dyli do ściany | kpl | 1
146 | wycena indywidualna | Dostawa i montaż masztów na flagi | szt | 3
147 | wycena indywidualna | Wykonanie donicy zewn. betonowej | szt | 2
148 | wycena indywidualna | Dostawa i montaż stojaków na rowery | kpl. | 1
149 | wycena indywidualna | odtworzenie ogrodzenia między częścią szkolną a boiskiem szkolnym | kpl | 1
150 | wycena indywidualna | odtworzenie w terenie zdemontowanych urządzeń na placu zabaw (stół do ping ponga) | kpl | 1
Razem dział: roboty wykończeniowe zewnętrzne | [5 empty] | 0

## Sieci zewn wod-kan
Sieci zewn wod-kan
Lp. | Podstawa | Opis | Jedn.obm. | Ilość | Cena jedn. | Wartość
Wodociąg
Etap 16 |  | Roboty ziemne
1 | KNR 201-01-20-03-00 | Roboty pomiarowe - trasa wodociągu | km | 0.146
2 | KNR 201-03-10-02-00 | Wykopy ciągłe lub jamiste ze skarpami szer dna do 1,5 m i głęb do 1,5 m na odkład w gruncie kat 3 wraz z odwodnieneim i zabezpieczneim ścian wykopów | m3 | 10.8
4 | KNR 201-02-17-06-00 | Wykopy koparkami podsiębiernymi 0,40 m3 w gruncie kat 3 na odkład - 90% | m3 | 273.326
5 | KNR 201-03-17-05-00 | Wykop liniowy pionowy szer 0,8-1,5 m i głęb do 3,0 m w gruncie suchym kat 3-4 - 10% | m3 | 30.37
6 | KNR 218-05-01-02-00 | Podłoże z materiałów sypkich grub 15 cm - tylko R+S | m2 | 168.72
7 | KNR 228-05-01-09-00 | Obsypka rurociągu piaskiem 30 cm ponad wierzch rurociągu | m3 | 67.488
8 | KNR 401-01-08-06-00 | Wywóz nadmiaru ziemi samochodami wywrotkami wraz z utylkizacją | m3 | 92.796
9 | KNR 228-05-01-09-00 | Obsypka rurociągu piaskiem z dowozem w wykopie umocnionym suchym - Piasek na podsypkę i obsypkę z dowozem) | m3 | 113.211
10 | KNR 201-02-30-02-00 | Zasyp wykopów spycharkami 75 KM z przemieszczeniem do 10 m gruntu kat 3 | m3 | 221.7
11 | KNR 201-02-36-01-00 | Zagęszczanie nasypów ubijakami mechanicznymi grunt sypki kat 1-3 uzyskanie zagęszczenia odpowiedniego | m3 | 221.7
Razem dział: Roboty ziemne | [5 empty] | 0
Etap 17 |  | Roboty montażowe
12 | WKNR W218-08-01-02-00 | Trójnik wbudowany do istniejącego rurociągu fi 100 | kmpl | 1
13 | WKNR W218-01-14-03-10 | Kształtki żeliwne ciśnieniowe kołnierzowe fi 100 w wykopie umocnionym - Połączenie kołnierzowe do rur stalowych, żeliwnych, PE, PVC, AC z funkcją zabezpieczenia przed przesunięciem fi 100 /analogia/ | szt | 2
14 | WKNR W218-01-12-01-12 | Montaż tuleji kołnierzowych z PE fi 90/80 zgrzewanych czołowo w wykopie umocnionym | szt | 1
15 | WKNR W218-02-12-02-00 | Miękkouszczelniająca zasuwa klinowa, równoprzelotowa, żeliwna kołnierzowa PN16, z obudową teleskopową i skrzynką uliczną na rurociągach PE fi 80 | kmpl | 1
16 | WKNR W218-01-09-01-10 | Rury ciśnieniowe z PE SDR17 w wykopie umocnionym fi 63x3,8 | metr | 125
17 | WKNR W218-01-09-03-10 | Rury ciśnieniowe dwuwarstwowe z PE SDR11 w wykopie umocnionym fi 90x8,2 | metr | 21
18 | WKNR W218-01-11-01-10 | Połączenie rur PE fi 63 kształtką elektrooporową w wykopie umocnionym | szt | 5
19 | WKNR W218-01-11-03-10 | Połączenie rur PE fi 90 kształtką elektrooporową w wykopie umocnionym | szt | 2
20 | WKNR W218-01-10-01-10 | Połączenie rur PE fi 63 metodą zgrzewania czołowego w wykopie umocnionym | szt | 10
21 | WKNR W218-01-10-03-10 | Połączenie rur PE fi 90 metodą zgrzewania czołowego w wykopie umocnionym | szt | 2
22 | WKNR W218-05-11-01-00 | Podłoże pod kanały i obiekty z piasku grub 10 cm | m3 | 0.201
23 | WKNR W218-05-10-03-02 | Podłoża betonowe B-15 grub 15 cm | m3 | 0.231
24 | WKNR W218-05-13-01-00 | Studnia rewizyjna z kręgów betonowych fi 800 głębokości 3 m z włazem żeliwnym typu lekkiego - Studnia wodomierzowa | szt | 1
25 | WKNR W218-05-13-02-00 | Studnia rewizyjna z kręgów betonowych fi 800 - różnica 0,5 m głębokości | szt | -1
26 | WKNR W218-01-14-02-10 | Kształtki żeliwne ciśnieniowe kołnierzowe fi 80 w wykopie umocnionym - Zwężka żel ciśn kołn FFR fi 80x50 /analogia/ | szt | 2
27 | WKNR W218-01-14-01-10 | Kształtki żeliwne ciśnieniowe kołnierzowe fi 50 w wykopie umocnionym - Kształtka montażow-demontażowa DN50 | szt | 1
28 | WKNR W218-02-06-02-01 | Zawór antyskażeniowy kołnierzowy, typ EA PN16 fi 80 z możliwością nadzoru | kmpl | 1
29 | WKNR W218-02-06-02-01 | Miękkouszczelniająca zasuwa klinowa, równoprzelotowa, żeliwna kołnierzowa PN16 fi 80 | kmpl | 2
30 | KNNR N004-01-41-01-00 | Wodomierz sprzężony fi 50 | kmpl | 1
31 | WKNR W218-01-14-01-10 | Kształtki żeliwne ciśnieniowe kołnierzowe fi 50 w wykopie umocnionym - Połączenie kołnierzowe do rur stalowych, żeliwnych, PE, PVC, AC z funkcją zabezpieczenia przed przesunięciem fi 50 /analogia/ | szt | 2
32 | WKNR W218-01-14-02-10 | Kształtki żeliwne ciśnieniowe kołnierzowe fi 80 w wykopie umocnionym - Połączenie kołnierzowe do rur stalowych, żeliwnych, PE, PVC, AC z funkcją zabezpieczenia przed przesunięciem fi 80 /analogia/ | szt | 3
33 | WKNR W218-01-14-02-12 | Montaż trójnika żeliwnego ciśnieniowego kołnierzowego fi 80x50 w wykopie umocnionym | szt | 1
34 | WKNR W218-02-12-01-00 | Miękkouszczelniająca zasuwa klinowa, równoprzelotowa, żeliwna kołnierzowa PN16, z obudową teleskopową i skrzynką uliczną na rurociągach PE fi 50 | kmpl | 2
35 | WKNR W218-01-14-02-10 | Kształtki żeliwne ciśnieniowe kołnierzowe fi 80 w wykopie umocnionym - Zwężka żel ciśn kołn FFR fi 80x50 /analogia/ | szt | 2
36 | KNR 219-01-34-02-00 | Oznakowanie trasy wodociągu na słupku stalowym | kmpl | 3
37 | KNR 219-02-19-01-00 | Oznakowanie trasy wodociągu taśmą z tworzywa sztucznego | metr | 146
38 | WKNR W218-07-07-01-00 | Dezynfekcja rurociągów sieci wodociągowej (200 m) fi do 150 x2 | szt | 1.46
39 | WKNR W218-07-08-01-00 | płukanie sieci wodociągowej (200 m) fi do 150 x2 | szt | 1.46
40 | WKNR W218-07-04-01-00 | Próba wodna szczelności sieci wodociągowej (200 m) z rur PCW, PE fi 90-110 x2 | szt | 1.46
41 | WKNR W218-05-30-01-01 | Budowle i elementy betonowe o objętości do 1,5 m3 z betonu B-20 - bloki oporowe | m3 | 0.9
42 | KNR 219-01-19-01-00 | Rura ochronna fi 100 | metr | 1.6
Razem dział: Roboty montażowe
Razem dział: Wodociąg
Sieć kanalizacji sanitarnej
Etap 18 |  | Roboty ziemne
43 | KNR 201-01-20-03-00 | Roboty pomiarowe - trasa kanalizacji sanitarnej | km | 0.092
44 | KNR 201-02-17-06-00 | Wykopy koparkami podsiębiernymi wraz z odwodnieniem i zabepieczeniem ścian wykopu 0,40 m3 w gruncie kat 3 na odkład - 90% | m3 | 179.614
45 | KNR 201-03-17-05-00 | Wykop liniowy pionowy wraz z odwodnieniem i szalowaniem ścian szer 0,8-1,5 m i głęb do 3,0 m w gruncie suchym kat 3-4 - 10% | m3 | 19.957
46 | KNR 218-05-01-02-00 | Podłoże z materiałów sypkich grub 15 cm - tylko R+S | m2 | 110.52
47 | KNR 228-05-01-09-00 | Obsypka rurociągu piaskiem 30 cm ponad wierzch rurociągu - tylko R+S | m3 | 55.26
48 | KNR 401-01-08-06-00 | Wywóz ziemi samochodami wywrotkami na odległość wraz z utylizacją | m3 | 71.838
49 | KNR 228-05-01-09-00 | Obsypka rurociągu piaskiem z dowozem w wykopie umocnionym suchym - Piasek na podsypkę i obsypkę z dowozem /analogia, analiza własna) | m3 | 87.642
50 | KNR 201-02-30-02-00 | Zasyp wykopów spycharkami 75 KM z przemieszczeniem do 10 m gruntu kat 3 | m3 | 127.733
51 | KNR 201-02-36-01-00 | Zagęszczanie nasypów ubijakami mechanicznymi grunt sypki kat 1-3 | m3 | 127.733
52 |  | rozkucie betonu posadzki wraz z dokopaniem do istniejacej studni w części łącznika | m3 | 0.5
53 |  | Wykucie otworu w istniejacym fundamencie (osadzenie przejścia szczelnego DN200 mm) | szt | 1
54 |  | wyprowadzenie krućca pod fundamentem ze studni wraz z połączenimiem sici kanalziacji podposadzkową | mb | 3
55 |  | zamulenie istaniejacej kanalziacji podposadzkowej wraz z likwidacją studni w Sali gimanstycznej | kpl | 1
56 |  | wykonanie inspekcji TV wraz z opracowaniem operatu dla nowej sieci kanalziacji sanitarnej | kpl | 1
Razem dział: Roboty ziemne
Etap 19 |  | Roboty montażowe
57 | analiza indywidualna | Włączenie do istniejącej studzienki kanalizacyjnej Si rurociągiem DN200 | kmpl | 1
58 | WKNR W218-04-08-03-10 | Kanały z rur kanalizacyjnych PVC kl.S fi 200x5,9 łączone na wcisk w wykopie umocnionym | metr | 92
59 | WKNR W218-05-11-02-00 | Podłoże pod kanały i obiekty z piasku grub 15 cm | m3 | 2.289
60 | WKNR W218-05-30-03-00 | Budowle i elementy żelbetowe do 1,5 m3 z betonu B-15 - Płyta żelbetowa z betonu C12/15 o grubości 15 cm | m3 | 1.59
61 | WKNR W218-05-13-01-00 | Studnia rewizyjna z kręgów betonowych fi 1000 głębokości 3 m z włazem żeliwnym typu ciężkiego kl. D400 | szt | 6
62 | WKNR W218-05-13-02-00 | Studnia rewizyjna z kręgów betonowych fi 1000 - różnica 0,5 m głębokości | szt | 4
63 | KNR 218-08-04-02-00 | Próba szczelności kanałów rurowych fi 200 | metr | 92
64 | KNR 219-01-19-05-00 | Rura ochronna fi 300 | metr | 1.6
Razem dział: Roboty montażowe
Razem dział: Sieć kanalizacji sanitarnej
Sieć kanalizacji deszczowej
Etap 20 |  | Roboty ziemne
65 | KNR 201-01-20-03-00 | Roboty pomiarowe - trasa kanalizacji deszczowej | km | 0.237
66 | KNR 201-02-17-06-00 | Wykopy wraz z odowdnieneim i szalowaniem, koparkami podsiębiernymi 0,40 m3 w gruncie kat 3 na odkład - 90% | m3 | 486.12
67 | KNR 201-03-17-05-00 | Wykop liniowy pionowy wraz z odwodnieneim i szalowaniem szer 0,8-1,5 m i głęb do 3,0 m w gruncie suchym kat 3-4 - 10% | m3 | 54.013
68 | KNR 218-05-01-03-00 | Podłoże z materiałów sypkich grub 20 cm - tylko R+S | m2 | 284.4
69 | KNR 228-05-01-09-00 | Obsypka rurociągu piaskiem 30 cm ponad wierzch rurociągu - tylko R+S | m3 | 138.264
70 | KNR 401-01-08-06-00 | Wywóz ziemi samochodami wywrotkami wraz z utylizacją | m3 | 195.144
71 | KNR 228-05-01-09-00 | Obsypka rurociągu piaskiem z dowozem w wykopie umocnionym suchym - Piasek na podsypkę i obsypkę z dowozem /analogia, analiza własna) | m3 | 238.076
72 | KNR 201-02-30-02-00 | Zasyp wykopów spycharkami 75 KM z przemieszczeniem do 10 m gruntu kat 3 | m3 | 344.989
73 | KNR 201-02-36-01-00 | Zagęszczanie nasypów ubijakami mechanicznymi grunt sypki kat 1-3 | m3 | 344.989
Razem dział: Roboty ziemne
Etap 21 |  | Roboty montażowe
72 | analiza indywidualna | Włączenie do istniejącego kanału w punkcie D1 rurociągiem DN200 | kmpl | 1
73 | analiza indywidualna | Włączenie do istniejącego kanału w punkcie D11 rurociągiem DN160 | kmpl | 1
74 | WKNR W218-04-08-02-10 | Kanały z rur kanalizacyjnych PVC kl.S fi 160x4,7 łączone na wcisk w wykopie umocnionym | metr | 82
75 | WKNR W218-04-08-03-10 | Kanały z rur kanalizacyjnych PVC kl.S fi 200x5,9 łączone na wcisk w wykopie umocnionym | metr | 155
76 | WKNR W218-04-22-03-11 | Montaż trójnika PVC kanalizacyjnego zewnętrznego łączonego na wcisk fi 200x160 w wykopie umocnionym | szt | 3
77 | WKNR W218-05-11-02-00 | Podłoże pod kanały i obiekty z piasku grub 15 cm | m3 | 3.815
78 | WKNR W218-05-30-03-00 | Budowle i elementy żelbetowe do 1,5 m3 z betonu B-15 - Płyta żelbetowa z betonu C12/15 o grubości 15 cm | m3 | 2.649
79 | WKNR W218-05-13-01-00 | Studnia rewizyjna z kręgów betonowych fi 1000 głębokości 3 m z włazem żeliwnym typu ciężkiego kl. D400 | szt | 10
80 | WKNR W218-05-13-02-00 | Studnia rewizyjna z kręgów betonowych fi 1000 - różnica 0,5 m głębokości | szt | -6
81 | WKNR W218-05-24-02-00 | Studzienka ściekowa uliczna betonowa fi 500 z osadnikiem | szt | 3
82 | WKNR W218-05-13-01-00 | Separator substancji ropopochodnych z osadnikiem; Qnom= 30dm3/s | szt | 1
83 | KNNR N004-02-14-01-00 | Rura deszczowa z PVC fi 160 łączona na uszczelkę | metr | 7
84 | KNNR N004-02-22-03-00 | Czyszczak kanalizacyjny z PCV na uszczelkę fi 160 | szt | 7
85 | KNR 218-08-04-01-00 | Próba szczelności kanałów rurowych fi 150 | metr | 82
86 | KNR 218-08-04-02-00 | Próba szczelności kanałów rurowych fi 200 | metr | 155
87 | KNR 405-03-15-01-00 | Demontaż rurociągu kanalizacyjnych fi 150-200 w wykopie pionowym -(do weryfikacji na etapie realizacji robót) | metr | 130
88 | KNR 405-04-09-01-00 | Demontaż studni rewizyjnej fi 1000 głębokości 3,0 m wciągarką (do weryfikacji na etapie realizacji robót) | kmpl | 4
Razem dział: Roboty montażowe
Razem dział: Sieć kanalizacji deszczowej

## wentylacja
Instalacja wentylacji
POZYCJE KOSZTORYSU
Lp. | Podstawa | Opis | Jedn.obm. | Ilość | Cena jedn. | Wartość
Instalacja wentylacji mechanicznej
Etap 22 |  | Linia NW1
1 | KNR 217-01-40-03-01 | Dysza dalekiego zasięgu/Okrągły nawiewnik dalekiego zasięgu z siłownikiem 24 V fi 400 | szt | 8
2 | KNR 217-01-38-05-00 | Kratka nawiewna z nieruchomymi lamelami + ramka 900x600 z przepustnicą /analogia/ | szt | 6
3 | KNR 217-01-31-04-01 | Przepustnica jednopłaszczyznowa stalowa kołowa fi 400 | szt | 8
4 | KNR 217-02-09-08-00 | Króciec amortyzacyjny prostokątny o obwodzie do 4600 | szt | 2
5 | KNR 217-01-22-04-00 | Przewód wentylacyjny stalowy OC Spiro kołowy, do 35% udziału kształtek do fi 400 | m2 | 44.15
6 | KNR 217-01-22-05-00 | Przewód wentylacyjny stalowy OC Spiro kołowy, do 35% udziału kształtek do fi 630 | m2 | 55.26
7 | KNR 217-01-22-06-00 | Przewód wentylacyjny stalowy OC Spiro kołowy, do 35% udziału kształtek do fi 1250 | m2 | 8.18
8 | KNR 217-01-01-06-00 | Przewód wentylacyjny stalowy OC prostokątny typ A1, do 35% udziału kształtek i obwodzie do 4400 | m2 | 81.6
9 | KNR 216-03-13-08-10 | Izolacja przewodów okrągłych otuliną z wełny mineralnej, na zbrojonej folii aluminiowej gr 40 mm /analogia/ | m2 | 107.59
10 | KNR 216-03-04-08-00 | Izolacja przewodów prostokątnych otuliną z wełny mineralnej, na zbrojonej folii aluminiowej gr 80 mm /analogia/ | m2 | 81.6
11 | KNR 216-06-03-01-00 | Płaszcz z blachy OC 0,55 mm na powierzchniach płaskich | m2 | 189.19
Razem dział: Linia NW1
Etap 23 |  | Linia NW2
12 | KNR 217-01-38-04-01 | Anemostat nawiewny 125-600 + Skrzynka rozprężna regulacyjno - pomiarowa z wytłumieniem 100-125 /analogia/ | szt | 1
13 | KNR 217-01-38-04-01 | Anemostat nawiewny 160-600 + Skrzynka rozprężna regulacyjno - pomiarowa z wytłumieniem 125-160 /analogia/ | szt | 5
14 | KNR 217-01-38-04-01 | Anemostat nawiewny 200-600 + Skrzynka rozprężna regulacyjno - pomiarowa z wytłumieniem 160-200 /analogia/ | szt | 2
15 | KNR 217-01-38-02-00 | Kratka nawiewna z nieruchomymi lamelami + ramka 300x100 z przepustnicą /analogia/ | szt | 2
16 | KNR 217-01-38-04-01 | Wywiewnik perforowany 200-600 + Izolowana skrzynka rozprężna regulacyjno- pomiarowa 160-200 /analogia/ | szt | 1
17 | KNR 217-01-38-04-01 | Wywiewnik perforowany 250-600 + Izolowana skrzynka rozprężna regulacyjno- pomiarowa 200-250 /analogia/ | szt | 1
18 | KNR 217-01-31-02-01 | Przepustnica jednopłaszczyznowa stalowa kołowa fi 125 | szt | 1
19 | KNR 217-01-31-02-03 | Przepustnica jednopłaszczyznowa stalowa kołowa fi 160 | szt | 3
20 | KNR 217-01-31-02-05 | Przepustnica jednopłaszczyznowa stalowa kołowa fi 200 | szt | 1
21 | KNR 217-01-31-01-02 | Klapa zwrotna stalowa kołowa fi 100 | szt | 2
22 | KNR 217-01-31-02-01 | Klapa zwrotna stalowa kołowa fi 125 | szt | 3
23 | KNR 217-01-40-01-00 | Metalowy zawór wentylacyjny fi 100 | szt | 2
24 | KNR 217-01-40-01-00 | Metalowy zawór wentylacyjny fi 125 | szt | 7
25 | KNR 217-02-09-04-00 | Króciec amortyzacyjny prostokątny o obwodzie do 2300 | szt | 2
26 | analiza indywidualna | Przewód elastyczny izolowany FLEX fi 100 | metr | 2.5
27 | analiza indywidualna | Przewód elastyczny izolowany FLEX fi 125 | metr | 6.5
28 | analiza indywidualna | Przewód elastyczny izolowany FLEX fi 150 | metr | 2
29 | analiza indywidualna | Przewód elastyczny izolowany FLEX fi 200 | metr | 1
30 | KNR 217-01-22-01-00 | Przewód wentylacyjny stalowy OC Spiro kołowy, do 35% udziału kształtek do fi 100 | m2 | 0.49
31 | KNR 217-01-22-02-00 | Przewód wentylacyjny stalowy OC Spiro kołowy, do 35% udziału kształtek do fi 200 | m2 | 40.26
32 | KNR 217-01-01-03-00 | Przewód wentylacyjny stalowy OC prostokątny typ A1, do 35% udziału kształtek i obwodzie do 1000 | m2 | 18.98
33 | KNR 217-01-01-04-00 | Przewód wentylacyjny stalowy OC prostokątny typ A1, do 35% udziału kształtek i obwodzie do 1400 | m2 | 23.09
34 | KNR 217-01-01-06-00 | Przewód wentylacyjny stalowy OC prostokątny typ A1, do 35% udziału kształtek i obwodzie do 4400 | m2 | 1.05
35 | KNR 216-03-13-08-10 | Izolacja przewodów okrągłych otuliną z wełny mineralnej, na zbrojonej folii aluminiowej gr 40 mm /analogia/ | m2 | 40.75
36 | KNR 216-03-04-02-00 | Izolacja przewodów prostokątnych otuliną z wełny mineralnej, na zbrojonej folii aluminiowej gr 40 mm /analogia/ | m2 | 37.38
37 | KNR 216-03-04-08-00 | Izolacja przewodów prostokątnych otuliną z wełny mineralnej, na zbrojonej folii aluminiowej gr 80 mm /analogia/ | m2 | 5.74
38 | KNR 216-06-03-01-00 | Płaszcz z blachy OC 0,55 mm na powierzchniach płaskich | m2 | 5.74
Razem dział: Linia NW2
Etap 24 |  | Linia WY Wyrzutowy
39 | KNR 217-01-48-03-00 | Podstawa dachowa stalowa prostokątna kanałowa typ A 300x300 | szt | 1
40 | KNR 217-01-43-02-21 | Wyrzutnia dachowa prostokątna 313x300 | szt | 1
41 | KNR 217-01-01-04-00 | Przewód wentylacyjny stalowy OC prostokątny typ A1, do 35% udziału kształtek i obwodzie do 1400 | m2 | 11.47
42 | KNR 217-01-01-06-00 | Przewód wentylacyjny stalowy OC prostokątny typ A1, do 35% udziału kształtek i obwodzie do 4400 | m2 | 3.51
43 | KNR 216-03-04-02-00 | Izolacja przewodów prostokątnych otuliną z wełny mineralnej, na zbrojonej folii aluminiowej gr 40 mm /analogia/ | m2 | 14.98
Razem dział: Linia WY Wyrzutowy
Etap 25 |  | Centrale wentylacyjne
44 | KNR 724-01-53-08-00 | CENTRALA NW1; KLASA ENERGETYCZNA EUROVENT A; NAWIEW 8 000 m3/h,WYWIEW 8 000 m3/h; L 4188 mm / H 1766 mm / W 1486 mm; MASA 810 kg;Stosunek poboru mocy do przepływu powietrza: 2,05 kW /(m3/s); FILTR KLASY G4 + F7 - SEKCJA NAWIEWU; FILTR KLASY M5 - SEKCJA WYWIEWU WYMIENNIK OBROTOWY - Min. sprawność temp. 80 %; KOMORA MIESZANIA Z CZUJNIKIEM CO2; WENTYLATORY Z SILNIKIEM EC z regulacją obrotów; MOC DO SILNIKÓW Naw: 2,48 kW + Wyw: 2,29 kW; NAGRZEWNICA (Glikol Propylenowy 40%) - MOC 40,60 kW, dP=2,49 kPa (spadek ciśnienia na nagrzewnicy); CHŁODNICA (R410A)- MOC 45,30 kW; TŁUMIKI NA SEKCJI CZERPNEJ, WYRZUTOWEJ ORAZ OD STRONY INSTALACJI; HAŁAS DO OTOCZENIA PRZEZ OBUDOWĘ MAX. 52 dB(A); PROTOKUŁ KOMUNIKACJI INTERNET WRAZ Z AUTOMATYKĄ /analogia/ | szt | 1
45 | KNR 724-01-53-07-00 | CENTRALA NW2; KLASA ENERGETYCZNA EUROVENT A+; NAWIEW 1 400 m3/h, WYWIEW 1 400 m3/h; L 6656 mm / H 986 mm / W 961 mm; MASA 643 kg; Stosunek poboru mocy do przepływu powietrza: 1,18 kW /(m3/s); FILTR KLASY G4 + F7 - SEKCJA NAWIEWU; FILTR KLASY M5 - SEKCJA WYWIEWU; WYMIENNIK PRZECIWPRĄDOWY - Min. sprawność temp. 85 %; WENTYLATORY Z SILNIKIEM EC z regulacją obrotów; MOC DO SILNIKÓW Naw: 0,30 kW + Wyw: 0,23 kW; NAGRZEWNICA (Glikol Propylenowy 40%) - MOC 5,30 kW, dP=0,56 kPa (spadek ciśnienia na nagrzewnicy); TŁUMIKI NA SEKCJI CZERPNEJ, WYRZUTOWEJ ORAZ OD STRONY INSTALACJI; HAŁAS DO OTOCZENIA PRZEZ OBUDOWĘ MAX. 61 dB(A); PROTOKUŁ KOMUNIKACJI INTERNET WRAZ Z AUTOMATYKĄ | szt | 1
Razem dział: Centrale wentylacyjne
Etap 26 |  | Instalacja chłodzenia dla centrali NW1
46 | KNR 724-01-53-04-00 | AGREGAT SRKAPLAJĄCY CENTRALI NW1; ZASILANIE: 400 V/50 Hz; CZYNNIK CHŁODNICZY: R410A; NOMINALNA WYDAJNOŚĆ CHŁODNICZA: 50,0 kW; NOMINALNA WYDAJNOŚĆ GRZEWCZA: 50,0 kW; MOC ELEKTRYCZNA ( CHŁODZENIE/ GRZANIE): 16,56 /13,63; WSPÓŁCZYNNIK EER: 3,02 ; WSPÓŁCZYNNIK COP: 3,67; CIŚNIENIE AKUSTYCZNE JEDNOSTKI ZEWNĘTRZNEJ ;(CHŁODZENIE/ GRZANIE): 63 / 64 dB(A); WYMIAR: WYS: 1 690 X SZER: 1 240 X GŁĘB: 760; MASA: 275 kg; ZAKRES TEMPERATUR ZEW. DLA CHŁODZENIA: -15 ~46°C; ZAKRES TEMPERATUR ZEW. DLA GRZANIA: -20~21°C; PROTOKÓŁ KOMUNIKACJI Z CENTRALĄ WENTYLACYJNĄ; PODKONSTRUKCJA SYSTEMOWA TYPU BIG- FOOT + AUTOMATYKA /analogia/ | szt | 1
d.1.5 | STS 01.05
47 | KNR 215-26-02-04-00 | Rura chłodnicza miedziana 1/2” (12,70 mm) | metr | 12
48 | KNR 215-26-04-06-00 | Rura chłodnicza miedziana 1” (28,58 mm) | metr | 12
49 | KNR 215-13-07-03-00 | Próba szczelności instalacji chłodniczej w budynku niemieszkalnym | metr | 24
50 | KNR 216-13-50-04-03 | Izolacja rury fi 12 otuliną z kauczuku syntetycznego grub 19,0 mm | metr | 12
51 | KNR 216-13-50-09-03 | Izolacja rury fi 28 otuliną z kauczuku syntetycznego grub 19,0 mm | metr | 12
52 | KNR 216-06-01-01-00 | Płaszcz z blachy OC 0,55 mm na rurociągach fi do 55 | m2 | 6
53 | KNR 724-05-13-01-00 | Przedmuchanie azotem instal chłod freonowej | kmpl | 1
54 | KNR 724-05-15-05-00 | Napełnienie chłodziwem instal obiegu freonu | kmpl | 1
55 | KNR 724-05-16-07-00 | Uruchomienie instal obiegu freonu | kmpl | 1
Razem dział: Instalacja chłodzenia dla centrali NW1

## CO
POZYCJE KOSZTORYSU
Lp. | Podstawa | Opis | Jedn.obm. | Ilość | Cena jedn. | Wartość
Etap 27 |  | Instalacja centralnego ogrzewania grzejnikowego
1 | KNNR N004-04-04-01-20 | Rurociąg z rur PE-Xc-Al zaciskanych na ścianach fi 16x2,0 | metr | 186
2 | KNNR N004-04-04-02-20 | Rurociąg z rur PE-Xc-Al zaciskanych na ścianach fi 25x3,5 | metr | 74
3 | KNNR N004-01-06-01-00 | Rura i kształtki ze stali węglowej, ocynkowana fi 15x1,2 | metr | 47
4 | KNNR N004-01-06-02-00 | Rura i kształtki ze stali węglowej, ocynkowana fi 18x1,2 | metr | 3
5 | KNNR N004-01-06-03-00 | Rura i kształtki ze stali węglowej, ocynkowane fi 28x1,5 | metr | 112
6 | KNNR N004-01-06-04-00 | Rura i kształtki ze stali węglowej, ocynkowana fi 35x1,5 | metr | 51
7 | KNR 215-04-19-04-00 | Grzejnik płytowy biały z podłączeniem dolnym typ 11KV/600/800 | kmpl | 1
8 | KNR 215-04-19-04-00 | Grzejnik płytowy biały z podłączeniem dolnym typ 11KV/600/1120 | kmpl | 1
9 | KNR 215-04-19-04-00 | Grzejnik płytowy biały z podłączeniem dolnym typ 11KV/900/1200 | kmpl | 3
10 | KNR 215-04-19-04-00 | Grzejnik płytowy biały z podłączeniem dolnym typ 11KV/900/2000 | kmpl | 5
11 | KNR 215-04-19-04-00 | Grzejnik płytowy biały z podłączeniem dolnym higieniczny typ 20V/900/800 | kmpl | 1
12 | KNR 215-04-19-04-00 | Grzejnik płytowy biały z podłączeniem dolnym typ 21KV/600/1200 | kmpl | 2
13 | KNR 215-43-06-04-00 | Zespół rozdzielacza drążkowego z przepływomierzami, składa się z rozdzielacza na powrocie z wkładkami termostatycznymi i rozdzielacza na zasilaniu z wkładkami regulacyjnymi przepływomierzy ze wskaźnikiem przepływu, odpowietrzenia, spustu z przyłączem do węża, | kmpl | 1
14 | KNR 215-43-06-06-00 | Zespół rozdzielacza drążkowego z przepływomierzami, składa się z rozdzielacza na powrocie z wkładkami termostatycznymi i rozdzielacza na zasilaniu z wkładkami regulacyjnymi przepływomierzy ze wskaźnikiem przepływu, odpowietrzenia, spustu z przyłączem do węża, | kmpl | 1
15 | KNR 215-42-11-09-00 | Szafka rozdzielaczowa podtynkowa (705-775 mm) z ryglem | szt | 2
16 | KNNR N004-04-29-01-02 | Rura przyłączna z PE-Xc-Al do grzejników fi 16 | kmpl | 13
17 | KNNR N004-04-12-01-05 | Element przyłączeniowy o figurze kątowej. Rozstaw króćców przyłączeniowych 50 mm, przyłącze grzejnikowe G 3/4 ze stożkiem, swobodnie obracające się nakrętki. | szt | 13
18 | KNNR N004-04-11-02-40 | Regulator przepływu gwintowany, 80-900 l/h fi 20 | szt | 1
19 | KNNR N004-04-11-01-41 | Przelotowy zawór regulacyjny z możliwością pomiaru różnicy ciśnienia, figura skośna, gwintowany, kvs=4,75 fi 15 | szt | 1
20 | KNNR N004-04-11-02-40 | Przelotowy zawór regulacyjny z możliwością pomiaru różnicy ciśnienia, figura skośna, gwintowany, kvs=6,12 fi 20 | szt | 1
21 | KNNR N004-04-11-01-41 | Zawór mosiężny kulowy gwintowany fi 15 | szt | 1
22 | KNNR N004-04-11-03-40 | Zawór mosiężny kulowy gwintowany fi 25 | szt | 1
23 | KNNR N004-04-12-01-13 | Głowica termostatyczna do bezpośredniego montażu na grzejnikach kompaktowych, z mechanicznym zamknięciem (pozycja 0), nastawialne zabezpieczenie przed mrozem 6 stC, zakres nastaw 6-30 stC z zabezpieczeniem antykradzieżowym | szt | 13
24 | KNNR N004-04-12-06-01 | Odpowietrznik automatyczny do pionu fi 15 | szt | 2
25 | KNNR N004-01-28-02-00 | Płukanie instalacji grzewczej w budynkach niemieszkalnych | metr | 473
26 | KNNR N004-04-06-02-00 | Próba szczelności instalacji c.o. z rur stalowych w budynkach niemieszkalnych | metr | 213
27 | KNNR N004-04-06-03-01 | Próba szczelności instalacji c.o. z rur z PE w budynkach niemieszkalnych | szt | 1
28 | KNNR N004-04-06-04-00 | Próba szczelności instalacji c.o. z rur z tworzyw sztucznych - dodatek za budynek mieszkalny | szt | 260
29 | KNNR N004-04-36-01-00 | Próba i regulacja instalacji c.o. na gorąco z regulacją | szt | 13
30 | KNR 216-13-20-03-20 | Izolacja rury fi 15 otuliną PE gr 20 mm | metr | 236
31 | KNR 216-13-20-05-20 | Izolacja rury fi 25 otuliną PE gr 20 mm | metr | 74
32 | KNR 216-13-20-05-20 | Izolacja rury fi 25 otuliną PE gr 30 mm | metr | 112
33 | KNR 216-13-20-06-20 | Izolacja rury fi 32 otuliną PE gr 30 mm | metr | 51
34 | KNR 215-21-16-02-00 | Tuleja z rury stalowej fi 40 | szt | 2
35 | KNR 215-21-16-03-00 | Tuleja z rury stalowej fi 50 | szt | 2
Razem dział: Instalacja centralnego ogrzewania grzejnikowego
Etap 28 |  | Instalacja centralnego ogrzewania podłogowego
36 | KNR 215-43-01-04-00 | Ogrzewanie podłogowe - rurociąg PE-RT z wkładka aluminiowa 0,2 mm o średnicy fi 16x2,0 | m2 | 86
37 | analiza indywidualna | Przyłącze do rur z tworzywa sztucznego G 3/4 składające się z tulejki, pierścienia i nakrętki zaciskowej G 3/4 ze stożkiem. | szt | 16
38 | KNR 215-43-06-07-00 | Zespół rozdzielacza drążkowego z przepływomierzami, składa się z rozdzielacza na powrocie z wkładkami termostatycznymi i rozdzielacza na zasilaniu z wkładkami regulacyjnymi przepływomierzy ze wskaźnikiem przepływu, odpowietrzenia, spustu z przyłączem do węża, | kmpl | 1
39 | KNR 215-42-11-09-00 | Szafka rozdzielaczowa podtynkowa (705-775 mm) z ryglem | szt | 1
40 | KNR 215-43-08-03-00 | Próba szczelności ogrzewania podłogowego | m2 | 86
41 | KNR 215-43-08-07-00 | Regulacja ogrzewania podłogowego | m2 | 86
Razem dział: Instalacja centralnego ogrzewania podłogowego
Etap 29 |  | Instalacja ciepła technologicznego
42 | KNNR N004-01-06-02-00 | Rura i kształtki ze stali węglowej, ocynkowana fi 18x1,2 | metr | 6
43 | KNNR N004-01-06-04-00 | Rura i kształtki ze stali węglowej, ocynkowana fi 35x1,5 | metr | 11
44 | KNNR N004-01-06-05-00 | Rura i kształtki ze stali węglowej, ocynkowane fi 42x1,5 | metr | 20
45 | KNNR N004-04-11-01-41 | Zawór mosiężny kulowy gwintowany fi 15 | szt | 4
46 | KNNR N004-04-11-04-40 | Zawór mosiężny kulowy gwintowany fi 32 | szt | 4
47 | KNNR N004-04-11-01-60 | Zawór zwrotny gwintowany fi 15 | szt | 2
48 | KNNR N004-04-11-04-60 | Zawór zwrotny gwintowany fi 32 | szt | 2
49 | KNNR N004-04-11-01-41 | Przelotowy zawór regulacyjny z możliwością pomiaru różnicy ciśnienia, figura skośna, gwintowany, kvs=4,75 fi 15 | szt | 2
50 | KNNR N004-04-11-04-40 | Przelotowy zawór regulacyjny z możliwością pomiaru różnicy ciśnienia, figura skośna, gwintowany, kvs=15,97 fi 32 | szt | 2
51 | KNNR N004-05-50-01-00 | Zawór 3-drogowy mieszający i rozdzielający gwintowany fi 15 | kmpl | 1
52 | KNNR N004-05-50-04-00 | Zawór 3-drogowy mieszający i rozdzielający gwintowany fi 32 | kmpl | 1
53 | KNR 708-03-01-02-00 | Napęd nastawczy do zaworów 3-drogowych, regulacja ciągła (0-10 V DC), 500 N, napięcie 24V | szt | 2
54 | KNNR N004-01-30-01-30 | Filtr siatkowy gwintowany fi 15 | szt | 1
55 | KNNR N004-01-30-04-30 | Filtr siatkowy gwintowany fi 32 | szt | 1
56 | KNNR N004-04-12-06-01 | Odpowietrznik automatyczny do pionu fi 15 | szt | 4
57 | KNR 707-01-01-01-00 | Pompa: H=2,8 kPa, V=0,6 dm3/s | kmpl | 1
58 | KNR 707-01-01-01-00 | Pompa: P1, H=15,0 kPa, V=0,6 dm3/s | kmpl | 1
59 | KNR 707-01-01-01-00 | Pompa: P2, H=8,1 kPa, V=0,1 dm3/s | kmpl | 1
60 | KNNR N004-01-28-02-00 | Płukanie instalacji grzewczej w budynkach niemieszkalnych | metr | 37
61 | KNNR N004-04-06-02-00 | Próba szczelności instalacji c.o. z rur stalowych w budynkach niemieszkalnych | metr | 37
62 | KNR 216-13-30-03-00 | Izolacja rury fi 18 otuliną z wełny mineralnej laminowanej z zewnątrz zbrojoną folią aluminiową grub 20 mm | metr | 6
63 | KNR 216-13-30-06-01 | Izolacja rury fi 35 otuliną z wełny mineralnej laminowanej z zewnątrz zbrojoną folią aluminiową grub 30 mm | metr | 11
64 | KNR 216-13-30-07-02 | Izolacja rury fi 42 otuliną z wełny mineralnej laminowanej z zewnątrz zbrojoną folią aluminiową grub 40 mm | metr | 20
65 | KNR 216-06-01-01-00 | Płaszcz z blachy OC 0,55 mm na rurociągach fi do 55 | m2 | 8.5
Razem dział: Instalacja ciepła technologicznego

## Instalacje wod-kan
POZYCJE KOSZTORYSU
Lp. | Podstawa | Opis | Jedn.obm. | Ilość | Cena jedn. | Wartość
Etap 30 |  | Instalacja wody zimnej, ciepłej i cyrkulacji
1 | KNNR N004-01-11-01-50 | Rura wielowarstwowa z kształtkami PE-RT/AL o ciśnieniu roboczym max 10 bar i maksymalnej temperaturze roboczej 95 stC, wkładka aluminiowa 0,4 mm fi 16x2,0 | metr | 99
2 | KNNR N004-01-11-01-51 | Rura wielowarstwowa z kształtkami PE-RT/AL o ciśnieniu roboczym max 10 bar i maksymalnej temperaturze roboczej 95 stC, wkładka aluminiowa 0,4 mm fi 20x2,0 | metr | 43
3 | KNNR N004-01-11-02-50 | Rura wielowarstwowa z kształtkami PE-RT/AL o ciśnieniu roboczym max 10 bar i maksymalnej temperaturze roboczej 95 stC, wkładka aluminiowa 0,5 mm fi 26x3,0 | metr | 43
4 | KNNR N004-01-11-03-50 | Rura wielowarstwowa z kształtkami PE-RT/AL o ciśnieniu roboczym max 10 bar i maksymalnej temperaturze roboczej 95 stC, wkładka aluminiowa 0,5 mm fi 32x3,0 | metr | 27
5 | KNNR N004-01-11-04-50 | Rura wielowarstwowa z kształtkami PE-RT/AL o ciśnieniu roboczym max 10 bar i maksymalnej temperaturze roboczej 95 stC, wkładka aluminiowa 0,5 mm fi 40x3,5 | metr | 4
6 | KNNR N004-01-16-01-03 | Dodatek za podejście dopływowe z PE-RT/AL do zaworu, baterii fi 16 | szt | 37
7 | KNNR N004-01-16-06-03 | Dodatek za podejście dopływowe z PE-RT/AL do płuczki ustępowej fi 20 | szt | 4
8 | KNNR N004-01-47-01-00 | Zawór regulacyjny gwint do cyrkulacji fi 15 | szt | 3
9 | KNR 215-01-14-01-01 | Zawór czerpalny mosiężny ze złączką M3 fi 15 | szt | 3
10 | KNNR N004-01-30-06-01 | Zawór elektromagnetyczny beznapięciowo zamknięty gwintowany fi 50 z siłownikiem (dwudrożny , dwupołożeniowy ,korpus mosiężny , trzpień i sprężyna - stal nierdzewna, membrana i płytka zaworu pilotowego: EPDM; przyłącze : gwinty wewnętrzne, Pmax 1,6 MPa, tmax=100°C. Cewka: zasilanie 230V AC /analogia/ | szt | 1
11 | KNNR N004-01-32-01-06 | Zawór kulowy gwintowany fi 15 | szt | 26
12 | KNNR N004-01-28-01-00 | Płukanie instalacji wodociągowej w budynkach niemieszkalnych | metr | 216
13 | KNNR N004-01-27-01-02 | Próba szczelności instalacji wodociągowej z rur z PE | szt | 1
14 | KNNR N004-01-27-02-00 | Dodatek za próbę szczelności instalacji wodociągowej w budynkach mieszkalnych do fi 63 | metr | 216
15 | KNR 216-13-20-02-01 | Izolacja rury fi 15 otuliną PE gr 6 mm | metr | 26
16 | KNR 216-13-20-04-01 | Izolacja rury fi 20 otuliną PE gr 6 mm | metr | 30
17 | KNR 216-13-20-05-01 | Izolacja rury fi 25 otuliną PE gr 6 mm | metr | 13
18 | KNR 216-13-20-08-01 | Izolacja rury fi 40 otuliną PE gr 9 mm | metr | 4
19 | KNR 216-13-20-03-20 | Izolacja rury fi 15 otuliną PE gr 20 mm | metr | 73
20 | KNR 216-13-20-04-20 | Izolacja rury fi 20 otuliną PE gr 20 mm | metr | 13
21 | KNR 216-13-20-05-20 | Izolacja rury fi 25 otuliną PE gr 30 mm | metr | 30
22 | KNR 216-13-20-06-20 | Izolacja rury fi 32 otuliną PE gr 30 mm | metr | 27
23 | KNR 215-21-16-01-00 | Tuleja z rury stalowej fi 32 | szt | 8
24 | KNR 401-03-38-01-00 | Wykucie bruzd pionowych o głębokości i szerokości 1/4x1/2 cegieł w ścianach na zaprawie wapiennej | metr | 40
25 | KNR 401-03-25-02-00 | Zamurowanie bruzd pionowych lub pochyłych o przekroju w cegłach 1/4x1/2 w ścianach z cegieł | metr | 40
Razem dział: Instalacja wody zimnej, ciepłej i cyrkulacji
Etap 31 |  | Instalacja hydrantowa
26 | KNNR N004-01-06-01-00 | Rurociąg stalowy OC gwintowany na ścianach w budynkach niemieszkalnych fi 15 | metr | 14
27 | KNNR N004-01-06-03-00 | Rurociąg stalowy OC gwintowany na ścianach w budynkach niemieszkalnych fi 25 | metr | 28
28 | KNNR N004-01-06-04-00 | Rurociąg stalowy OC gwintowany na ścianach w budynkach niemieszkalnych fi 32 | metr | 4
29 | KNNR N004-01-06-06-00 | Rurociąg stalowy OC gwintowany na ścianach w budynkach niemieszkalnych fi 50 | metr | 5
30 | KNNR N004-01-15-03-00 | Dodatek za podejście dopływowe stalowe do zaworu, baterii fi 25 | szt | 2
31 | KNNR N004-01-30-01-01 | Zawór elektromagnetyczny beznapięciowo zamknięty gwintowany fi 15 z siłownikiem (dwudrożny , dwupołożeniowy ,korpus mosiężny , trzpień i sprężyna - stal nierdzewna, membrana i płytka zaworu pilotowego: EPDM; przyłącze : gwinty wewnętrzne, Pmax 1,6 MPa, tmax=100°C. Cewka: zasilanie 230V AC /analogia/ | szt | 1
32 | KNR 215-01-20-01-00 | Szafka hydrantowa wnękowa DN25 z wężem półsztywnym o długości l=30m i prądownicą stożkową. Szafka hydrantowa wyposażona w gaśnice. | szt | 2
33 | KNNR N004-01-28-01-00 | Płukanie instalacji wodociągowej w budynkach niemieszkalnych | metr | 51
34 | KNNR N004-01-26-04-00 | Próba szczelności instalacji wodociągowej z rur stalowych OC w budynkach niemieszkalnych do fi 65 | metr | 51
35 | KNR 216-13-20-02-01 | Izolacja rury fi 15 otuliną PE gr 9 mm | metr | 14
36 | KNR 216-13-20-05-01 | Izolacja rury fi 25 otuliną PE gr 9 mm | metr | 28
37 | KNR 216-13-20-06-01 | Izolacja rury fi 32 otuliną PE gr 9 mm | metr | 4
38 | KNR 216-13-20-11-01 | Izolacja rury fi 50 otuliną PE gr 9 mm | metr | 5
39 | KNR 215-21-16-03-00 | Tuleja z rury stalowej fi 50 | szt | 1
Razem dział: Instalacja hydrantowa
Etap 32 |  | Instalacja kanalizacji sanitarnej
40 | KNR 707-01-03-01-00 | Przenośna pompa zatapialna do czystej i lekko zanieczyszczonej wody przeznaczona przede wszystkim do całkowitego wyczerpania zbiorników w przestrzeni piwnic. Wysokość robocza 7 m. Max. głębokość zanurzenia 5 m. Max. Przepływ 8,5 m3. | kmpl | 1
41 | KNNR N004-02-22-02-00 | Czyszczak kanalizacyjny z PCV na uszczelkę fi 110 | szt | 3
42 | KNNR N004-02-13-05-00 | Rura wywiewna z PVC na uszczelkę fi 160 | szt | 3
43 | KNNR N004-02-08-01-00 | Rurociąg kanalizacyjny PVC na uszczelkę na ścianie budynku niemieszkalnego fi 50 | metr | 6
44 | KNNR N004-02-08-03-00 | Rurociąg kanalizacyjny PVC na uszczelkę na ścianie budynku niemieszkalnego fi 110 | metr | 26
45 | KNNR N004-02-11-01-00 | Dodatek za podejście odpływowe PCV na uszczelkę fi 50 | szt | 10
46 | KNNR N004-02-11-02-00 | Dodatek za podejście odpływowe PCV na uszczelkę fi 75 | szt | 10
47 | KNNR N004-02-11-03-00 | Dodatek za podejście odpływowe PCV na uszczelkę fi 110 | szt | 4
48 | KNNR N004-02-18-01-00 | Wpust ściekowy z tworzywa sztucznego fi 50 | szt | 3
49 | KNR 401-03-38-01-00 | Wykucie bruzd pionowych o głębokości i szerokości 1/4x1/2 cegieł w ścianach na zaprawie wapiennej | metr | 15
50 | KNR 401-03-25-02-00 | Zamurowanie bruzd pionowych lub pochyłych o przekroju w cegłach 1/4x1/2 w ścianach z cegieł | metr | 15
51 |  | wykonanie inspekcji TV wraz z opracowaniem operatu dla seici kanalziacji sanitarnej | kpl | 1
Razem dział: Instalacja kanalizacji sanitarnej
Etap 33 |  | Urządzenia sanitarne
52 | KNNR N004-02-30-02-04 | Umywalka wisząca 55x43 na ścianie z syfonem z tworzywa sztucznego | kmpl | 7
53 | KNNR N004-02-30-05-01 | Półnoga porcelanowa do umywalki | kmpl | 7
54 | KNNR N004-02-30-02-04 | Umywalka wisząca dla niepełnosprawnych na ścianie z syfonem podtynkowym | kmpl | 2
55 | KNNR N004-02-29-04-02 | Zlew gospodarczy z blachy nierdzewnej 1-komorowy na ścianie | szt | 1
56 | KNNR N004-02-18-02-00 | Syfon zlewozmywakowy z tworzywa sztucznego pojedyńczy | szt | 1
57 | KNR 215-31-02-01-00 | Stelaż montażowy ze spłuczką do ustępu | kmpl | 3
58 | KNNR N004-02-33-03-00 | Miska ustepowa wisząca z deską sedesową (zawiasy chrom) | kmpl | 3
59 | KNR 215-31-01-01-00 | Stelaż montażowy ze spłuczką podtynkową do miski ustępowej dla niepełnosprawnych | kmpl | 2
60 | KNNR N004-02-33-03-01 | Miska ustepowa wisząca lejowa z deską sedesową dla niepełnosprawnych | kmpl | 2
61 | KNR 215-31-05-01-00 | Przycisk do spłuczek podtynkowych biały | szt | 5
62 | KNNR N004-02-32-02-03 | Prysznicowy odpływ liniowy / odpływ liniowy z tworzywa sztucznego z pokrywą i ramą ze stali nierdzewnej, długości sekcji 500 mm, wysokość zabudowy w zakresie od 50 mm do 125 mm, ruszt drabinkowy wykonać z stali nierdzewnej w technologii antypoślizgowej, w modułach o długości 500 mm i klasie obciążenia C 250, ze stali nierdzewnej. | kmpl | 7
63 | KNNR N004-01-37-03-01 | Bateria umywalkowa jednouchwytowa stojąca z 2-zaworami, chrom | szt | 7
64 | KNNR N004-01-37-03-01 | Bateria umywalkowa jednouchwytowa stojąca łokciowa z 2-zaworami, chrom, dla niepełnosprawnych | szt | 2
65 | KNNR N004-01-37-01-01 | Bateria zlewozmywakowa ścienna, chrom | szt | 1
66 | KNNR N004-01-37-09-00 | Bateria natryskowa z natryskiem ręcznym, chrom | szt | 7
67 | analiza indywidualna | Uchwyty dla niepełnosprawnych dla jednej łazienki - 1 kpl | szt | 2
Razem dział: Urządzenia sanitarne
Etap 34 |  | Instalacja kanalizacji deszczowej
68 | analiza indywidualna | Odwodnienie dachu - dostawa i montaż wraz z próbą szczelności (Odwodnienie dachu wykonać w systemie podciśnieniowym, na dachu zastosować wpusty DN75 podgrzewane, piony oraz rury spustowe w technologii HDPE. Izolacja elastyczna o zamkniętej strukturze komórkowej o grubości 20 mm zapobiegająca wykraplaniu się wilgoci na ściankach przewodów.) | kmpl | 1
Razem dział: Instalacja kanalizacji deszczowej

## inst. elektryczne
POZYCJE KOSZTORYSU
Lp. | Podstawa | Opis | Jedn.obm. | Obmiar | Cena jedn. | Wartość
INSTALACJE ELEKTRYCZNE
INSTALACJE ELEKTRYCZNE CPV:45311000-0
Etap 35 |  | rozdzielnice specyfikacja STE
1 | KNR 5-14 0101-05 | Montaż przyścienny rozdzielnic,szaf,pulpitów,tablic przekażnikowych i nastawczych o masie do 200 kg - rozdzielnica RG | szt. | 10
2 | STE | dostawa rozdzielnicy - rozdzielnica RG | szt. | 1
3 | KNR 5-14 0101-02 | Montaż przyścienny rozdzielnic, szaf, pulpitów, tablic przekaźnikowych i nastawczych o masie do 50 kg - rozdzielnica TKOT, obudowa metalowa 400x400x200, drzwi pełne, IP 66, płyta montażowa do obudowy 400x400 | szt. | 1
4 | KNR 5-14 0101-02 | Montaż przyścienny rozdzielnic, szaf, pulpitów, tablic przekaźnikowych i nastawczych o masie do 50 kg - rozdzielnica RPOZ, obudowa modułowa n/t, drzwi pełne, IP40 | szt. | 1
5 | KNNR 5 0401-02 | Złącza kablowe typu ZK1a 400 A - ZK-3 wraz z wyposażeniem (złącze pośrednie) | kpl. | 1
6 | KNNR 5 0401-01 | Złącza kablowe typu ZK1a 200 A - szafka wyłącznika p.poż. w obudowie złącza ZK1 (wraz z wyposażeniem) | kpl. | 1
Razem dział: rozdzielnice specyfikacja STE
Etap 36 |  | zewnętrzne linie kablowe zasilające- specyfikacja: STE
7 | KNR 2-01 0701-1102 | Ręczne kopanie rowów dla kabli o głębokości do 0,8 m i szer. dna do 1,0 m w gruncie kat. III | m | 220
8 | KNR 2-01 0704-1103 | Ręczne zasypywanie rowów dla kabli o głębokości do 0,8 m i szer. dna do 1,0 m w gruncie kat. III | m | 220
9 | KNR 5-10 0103-04 | Ręczne układanie kabli wielożyłowych o masie do 3.0 kg/m na napięcie znamionowe poniżej 110 kV w rowach kablowych - kabel YAKY 4x150mm2 | m | 30
10 | KNR 5-10 0103-04 | Ręczne układanie kabli wielożyłowych o masie do 3.0 kg/m na napięcie znamionowe poniżej 110 kV w rowach kablowych - kabel YAKY 4x120mm2 | m | 110
11 | KNR 5-10 0103-03 | Ręczne układanie kabli wielożyłowych o masie do 2.0 kg/m na napięcie znamionowe poniżej 110 kV w rowach kablowych - kabel YAKY 4x70mm2 | m | 80
12 | KNR 5-10 0602-05 | Montaż głowic kablowych - zarobienie na sucho końca kabla Cu 1-żyłowego o przekroju do 240 mm2 na napięcie do 1 kV o izolacji i powłoce z tworzyw sztucznych | szt. | 8
13 | KNR 5-10 0602-03 | Montaż głowic kablowych - zarobienie na sucho końca kabla Cu 1-żyłowego o przekroju do 120 mm2 na napięcie do 1 kV o izolacji i powłoce z tworzyw sztucznych | szt. | 8
14 | KNR 5-10 0602-03 | Montaż głowic kablowych - zarobienie na sucho końca kabla Cu 1-żyłowego o przekroju do 120 mm2 na napięcie do 1 kV o izolacji i powłoce z tworzyw sztucznych | szt. | 8
15 | KNR 5-10 0315-12 | Montaż przepustów rurowych w stropach i ścianach z betonu o gr. do 40 cm z mechanicznym przebijaniem otworów - rura o śr. zewn. do 150 mm | przepust. | 2
16 | KNR 5-10 0303-03 | Układanie rur ochronnych z PCW o średnicy do 140 mm w wykopie - rura osłonowa fi 125 | m | 85
Razem dział: zewnętrzne linie kablowe zasilające- specyfikacja: STE
Etap 37 |  | wewnętrzne linie zasilające specyfikacja STE
17 | KNR 5-10 0118-02 | Układanie kabli wielożyłowych o masie do 1.0 kg/m na nap. znamionowe poniżej 110 kV w budynkach, budowlach lub na estakadach z mocowaniem - Kabel YnDY 5x6mm2, klasa Dca, zasilanie TKOT | m | 50
18 | KNR 5-10 0604-06 | Montaż głowic kablowych - zarobienie na sucho końca kabla Cu 4-żyłowego o przekroju do 16 mm2 na napięcie do 1 kV o izolacji i powłoce z tworzyw sztucznych | szt. | 8
19 | KNR 5-10 0118-02 | Układanie kabli wielożyłowych o masie do 1.0 kg/m na nap. znamionowe poniżej 110 kV w budynkach, budowlach lub na estakadach z mocowaniem - Kabel YDYżo 3x2,5mm2, zasilanie SSW | m | 10
Razem dział: wewnętrzne linie zasilające specyfikacja STE
Etap 38 |  | montaż drabinek i koryt kablowych (elektryczne i teletechniczne) - specyfikacja: STE
20 | KNR 5-08 0705-08 | Przykręcanie do gotowych otworów korytek 'U575' szer.200mm - koryto kablowe 300H100 perforowane, stal cynkowana | m | 20
21 | KNR 5-08 0705-08 | Przykręcanie do gotowych otworów korytek 'U575' szer.200mm - koryto kablowe 150H60 perforowane, stal cynkowana | m | 30
22 | KNR 5-08 0705-08 | Przykręcanie do gotowych otworów korytek 'U575' szer.200mm - koryto kablowe 100H50 perforowane, stal cynkowana | m | 180
23 | KNR 5-08 0705-08 | Przykręcanie do gotowych otworów korytek 'U575' szer.200mm - koryto kablowe 50H50 perforowane, stal cynkowana | m | 60
24 | KNR 5-08 0705-08 | Przykręcanie do gotowych otworów korytek 'U575' szer.200mm - system oświetleniowy - koryto kablowe 75H60 | m | 100
Razem dział: montaż drabinek i koryt kablowych (elektryczne i teletechniczne) - specyfikacja: STE
Etap 39 |  | instalacja gniazd specyfikacja STE
25 | KNR 4-03 1010-02 | Mechaniczne wykucie wnęki o objętości do 0.25 dm3 w podłożu gipsowym lub gazobetonowym | szt. | 35
26 | KNR 5-08 0303-01 | Montaż na gotowym podłożu puszek 75x75 z tworzywa sztucznego o ilości wylotów 3 i przekroju przewodów do 2.5 mm2 - mocowanych bezśrubowo - Puszka PO 75x75 mm odgałęźna p/t z listwą zaciskową i pokrywą' | szt. | 35
27 | KNR 5-08 0309-03 | Montaż do gotowego podłoża gniazd wtyczkowych podtynkowych 2-biegunowych z uziemieniem w puszkach z podłączeniem - Gniazdo wt.p/t 2x2P+Z,10/16A,250V | szt. | 3
28 | KNR 5-08 0309-03 | Montaż do gotowego podłoża gniazd wtyczkowych podtynkowych 2-biegunowych z uziemieniem w puszkach z podłączeniem -Gniazdo wt.p/t 2P+Z,10/16A,250V | szt. | 24
29 | KNR 5-08 0309-06 | Montaż do gotowego podłoża gniazd wtyczkowych bryzgoszczelnych 2-bieg.z uziemieniem w puszkach z podłączeniem - gniazdo bryzgoszczelne 2P+Z, IP44 | szt. | 8
30 | KNR 5-08 0211-02 | Przewody kabelkowe n.t. w powłocepolwinitowej (łączny przekrój żył do 12-Cu/20-Almm2) mocowane paskami lub klamerkami na przygotowanym podłożu - Przewód YnDYp-450/750V 3x2,5mm2 | m | 700
Razem dział: instalacja gniazd specyfikacja STE
Etap 40 |  | instalacje oświetlenia -specyfikacja STE
31 | KNR 5-08 0501-04 | Przygotowanie podłoża pod oprawy oświetleniowe zawieszane na kołkach plastikowych lub kotwiących na podłożu betonowym (il. mocowań 2) | kpl. | 56
32 | KNR-W 5-08 0512-01 | Montaż opraw oświetleniowych w sufitach podwieszanych - żarowych, halogenowych, compact - Oprawa 60X60 LED 4000LM PLX IP44 840 40W | kpl. | 19
33 | KNR-W 5-08 0512-01 | Montaż opraw oświetleniowych w sufitach podwieszanych - żarowych, halogenowych, compact - Oprawa Downlight LED 2400LM IP44 PLX 840 19W | kpl. | 14
34 | KNP 18 2215-05.02 | Montaż naświetlaczy o masie do 29.0 kg bez osłon górnych z drabiny rozstawnej uchwytem obchwytkowym na konstrukcji rurowej lub prętowej - Oprawa do sal sportowych LED 30000LM WIDE ODB SH 840 IP65 205W | kpl. | 12
35 | KNR 5-08 0511-11 | Montaż z podłączeniem na gotowym podłożu opraw świetlówkowych z blachy stalowej z kloszem lub rastrem przykręcanych 1x40W - Oprawa liniowa przemysłowa LED 8000LM IP65 840 67W | szt. | 6
36 | KNNR 5 1008-02 | Montaż opraw stylowych na ścianach budynków - Oprawa zewnętrzna LED 3000LM 840 IP65 19W | kpl. | 5
37 | KNR 4-03 1010-02 | Mechaniczne wykucie wnęki o objętości do 0.25 dm3 w podłożu gipsowym lub gazobetonowym | szt. | 25
38 | KNR 5-08 0303-01 | Montaż na gotowym podłożu puszek 75x75 z tworzywa sztucznego o ilości wylotów 3 i przekroju przewodów do 2.5 mm2 - mocowanych bezśrubowo - Puszka PO 75x75 mm odgałęźna p/t z listwą zaciskową i pokrywą' | szt. | 25
39 | KNR 5-08 0307-02 | Montaż na gotowym podłożu łączników instalacyjnych podtynkowych jednobiegunowych, przycisków w puszce instalacyjnej z podłączeniem - łącznik IP20 | szt. | 2
40 | KNR 5-08 0308-04 | Montaż na gotowym podłożu łączników bryzgoszczelnych z tworzywa szt.jednobiegunowych, przycisków mocowanych przez przykręcenie z podłączeniem - łącznik IP44 | szt. | 2
41 | KNR 5-08 0307-03 | Montaż na gotowym podłożu łączników instalacyjnych podtynkowych świecznikowych w puszce instalacyjnej z podłączeniem - łącznik schodowy IP20 | szt. | 6
42 | KNR 5-08 0307-03 | Montaż na gotowym podłożu łączników instalacyjnych podtynkowych świecznikowych w puszce instalacyjnej z podłączeniem - łącznik schodowy IP44 | szt. | 2
43 | KNR 5-08 0307-04 | Montaż na gotowym podłożu łączników instalacyjnych podtynkowych krzyżowych, dwubiegunowych w puszce instalacyjnej z podłączeniem - przycisk 1-biegunowy IP20 | szt. | 13
44 | KNR-W 5-08 0512-01 | Montaż opraw oświetleniowych w sufitach podwieszanych - żarowych, halogenowych, compact - czujnik ruchu dookólny IP44 podtynkowy | kpl. | 2
45 | KNR-W 5-08 0512-01 | Montaż opraw oświetleniowych w sufitach podwieszanych - żarowych, halogenowych, compact - czujnik ruchu IP44 podtynkowy | kpl. | 6
46 | KNR 5-08 0214-01 | Przewody kabelkowe w powłoce polwinitowej (łączny przekrój żył Cu-6/Al-12 mm2) układane na gotowych uchwytach bezśrubowych, w korytkach i na drabinkach z mocowaniem pojedynczo - Przewód YnDY 3x1,5 mm2 | m | 200
47 | KNR 5-08 0214-01 | Przewody kabelkowe w powłoce polwinitowej (łączny przekrój żył Cu-6/Al-12 mm2) układane na gotowych uchwytach bezśrubowych, w korytkach i na drabinkach z mocowaniem pojedynczo - Przewód YnDY 3x2,5 mm2 | m | 700
48 | KNR 5-08 0214-01 | Przewody kabelkowe w powłoce polwinitowej (łączny przekrój żył Cu-6/Al-12 mm2) układane na gotowych uchwytach bezśrubowych, w korytkach i na drabinkach z mocowaniem pojedynczo - Przewód YnDY 2x1,5 mm2 | m | 600
Razem dział: instalacje oświetlenia -specyfikacja STE
Etap 41 |  | oświetlenie awaryjne -specyfikacja STE
49 | KNR 5-08 0501-04 | Przygotowanie podłoża pod oprawy oświetleniowe zawieszane na kołkach plastikowych lub kotwiących na podłożu betonowym (il. mocowań 2) | kpl. | 31
50 | KNR-W 5-08 0512-01 | Montaż opraw oświetleniowych w sufitach podwieszanych - żarowych, halogenowych, compact - Oprawa awaryjna (opt. otwarta) 1h 3W IP65 SE monitoring centralny CNBOP | kpl. | 7
51 | KNR-W 5-08 0512-01 | Montaż opraw oświetleniowych w sufitach podwieszanych - żarowych, halogenowych, compact - Oprawa awaryjna (opt. korytarzowa) 1h 3W SE monitoring centralny CNBOP | kpl. | 4
52 | KNR 5-08 0511-11 | Montaż z podłączeniem na gotowym podłożu opraw świetlówkowych z blachy stalowej z kloszem lub rastrem przykręcanych 1x40W - Oprawa awaryjna (opt. otwarta) 1h 3W SE monitoring centralny CNBOP | szt. | 1
53 | KNR 5-08 0511-11 | Montaż z podłączeniem na gotowym podłożu opraw świetlówkowych z blachy stalowej z kloszem lub rastrem przykręcanych 1x40W - Oprawa awaryjna 1h 3W IP65 SE monitoring centralny CNBOP + wysięgnik | szt. | 1
54 | KNR 5-08 0511-11 | Montaż z podłączeniem na gotowym podłożu opraw świetlówkowych z blachy stalowej z kloszem lub rastrem przykręcanych 1x40W - Oprawa awaryjna 1h 6W IP65 SE monitoring centralny CNBOP | szt. | 5
55 | KNNR 5 1008-02 | Montaż opraw stylowych na ścianach budynków - Oprawa awaryjna zewnętrzna 1h 3W IP65 SE monitoring centralny CNBOP + moduł grzałki | szt | 5
56 | KNR 5-08 0511-11 | Montaż z podłączeniem na gotowym podłożu opraw świetlówkowych z blachy stalowej z kloszem lub rastrem przykręcanych 1x40W - Oprawa awaryjna ewakuacyjna 1h 1W IP65 SE monitoring centralny CNBOP (z pikt. uniwersalnym) | szt. | 6
57 | KNR 5-08 0511-11 | Montaż z podłączeniem na gotowym podłożu opraw świetlówkowych z blachy stalowej z kloszem lub rastrem przykręcanych 1x40W - Oprawa awaryjna ewakuacyjna dwustronna1h 1W IP65 SE monitoring centralny CNBOP + pleksa dwustronna do opraw (z pikt. uniwersalnym) | szt. | 2
58 | KNR 5-14 0101-01 | Montaż przyścienny rozdzielnic,szaf,pulpitów,tablic przekażnikowych i nastawczych o masie do 20 kg - Centralka moniturojąca opraw AW | szt. | 1
59 | KNR 5-08 0214-01 | Przewody kabelkowe w powłoce polwinitowej (łączny przekrój żył Cu-6/Al-12 mm2) układane na gotowych uchwytach bezśrubowych, w korytkach i na drabinkach z mocowaniem pojedynczo - Kabel YnDY 3x2,5 mm2 | m | 450
60 | KNR 5-08 0213-02 | Przewody kabelkowe w powłoce polwinitowej (łączny przekr.żył Cu-12/Al-20 mm2) układane n.t. na gotowym podłożu w ciągach wielokrotnych - Kabel telekom. YnTKSYekw 1x2x0,8 | m | 1000
Razem dział: oświetlenie awaryjne -specyfikacja STE
Etap 42 |  | zasilanie urządzeń sanitarnych -specyfikacja STE
61 | KNR 5-10 0118-03 | Układanie kabli wielożyłowych o masie do 2.0 kg/m na napięcie znamionowe poniżej 110 kV w budynkach, budowlach lub na estakadach z mocowaniem - Kabel YnKYżo 5x16mm2 - zasilanie agregatu centrali NW1 | m | 50
62 | KNR 5-10 0118-02 | Układanie kabli wielożyłowych o masie do 1.0 kg/m na nap. znamionowe poniżej 110 kV w budynkach, budowlach lub na estakadach z mocowaniem - Kabel YnKYżo 5x4mm2 | m | 100
63 | KNR 5-10 0118-02 | Układanie kabli wielożyłowych o masie do 1.0 kg/m na nap. znamionowe poniżej 110 kV w budynkach, budowlach lub na estakadach z mocowaniem - Kabel YnKYżo 3x2,5mm2 - zasilanie wpustów podrzewanych | m | 400
64 | KNR 5-10 0118-02 | Układanie kabli wielożyłowych o masie do 1.0 kg/m na nap. znamionowe poniżej 110 kV w budynkach, budowlach lub na estakadach z mocowaniem - Kabel YnKY 3x1,5 mm2 - pozostałe | m | 600
65 | KNR 5-10 0118-02 | Układanie kabli wielożyłowych o masie do 1.0 kg/m na nap. znamionowe poniżej 110 kV w budynkach, budowlach lub na estakadach z mocowaniem - Kabel YDYżo 3x1,5mm2 - pozostałe | m | 30
66 | KNR 7-08 0102-03 | Zdalny układ do pomiaru temperatury z zastosowaniem czujnika termometru oporowego lub termoelektrycznego | ukł. | 1
Razem dział: zasilanie urządzeń sanitarnych -specyfikacja STE
Etap 43 |  | zasilanie urządzeń teletechniki i bram zasilanie urządzeń ppoż - specyfikacja STE
67 | KNR 5-08 0211-02 | Przewody kabelkowe n.t. w powłocepolwinitowej (łączny przekrój żył do 12-Cu/20-Almm2) mocowane paskami lub klamerkami na przygotowanym podłożu. - Przewód YnDY 3x2,5 mm2 - | m | 500
68 | KNR 5-08 0214-01 | Przewody kabelkowe w powłoce polwinitowej (łączny przekrój żył Cu-6/Al-12 mm2) układane na gotowych uchwytach bezśrubowych, w korytkach i na drabinkach z mocowaniem pojedynczo - Przewód YnDY 3x1,5 mm2 | m | 200
69 | KNR 5-08 0307-06 | Montaż na gotowym podłożu łączników instalacyjnych natynkowych świecznikowych do przygotowanego podłoża z podłączeniem - wyłacznik alarmowy ppoż samoczynny | szt. | 2
70 | KNR 5-08 0214-01 | Przewody kabelkowe w powłoce polwinitowej (łączny przekrój żył Cu-6/Al-12 mm2) układane na gotowych uchwytach bezśrubowych, w korytkach i na drabinkach z mocowaniem pojedynczo - kabel HDGs 2x1,5 mm2, wyłączniki ppoż | m | 60
71 | KNR 5-08 0214-01 | Przewody kabelkowe w powłoce polwinitowej (łączny przekrój żył Cu-6/Al-12 mm2) układane na gotowych uchwytach bezśrubowych, w korytkach i na drabinkach z mocowaniem pojedynczo - kabel HDGs 5x1,5 mm2, wyłączniki ppoż | m | 20
Razem dział: zasilanie urządzeń ppoż - specyfikacja: STE
instalacja odgromowa i połaczenia wyrównawcze - specyfikacja STE
Etap 44 |  | uziemienia i połączenia wyrównawcze
72 | KNR 5-08 0602-05 | Układanie bednarki uziemiającej w budynkach w ciągach poziomych na wspornikach mocowanych na betonie z kuciem mechanicznym- przekrój bednarki do 120mm2 - Bednarka ocynk. FeZn 25x4' | m | 200
73 | KNR 5-08 0404-01 | Montaż skrzynek i rozdzielnic skrzynkowych o masie do 10kg wraz z konstrukcją - mocowanie przez zabetonowanie w gotowych otworach - listwa wyrównawcza GSW | szt. | 1
74 | KNR 5-08 0404-01 | Montaż skrzynek i rozdzielnic skrzynkowych o masie do 10kg wraz z konstrukcją - mocowanie przez zabetonowanie w gotowych otworach - listwa wyrównawcza MSM | szt. | 3
75 | KNR 5-08 0204-06 | Przewody izolowane jednożyłowe LgYżo o przekroju żyły 25 mm2 wciągane do rur - Przewód H07Z-R 25 mm2 | m | 50
76 | KNR 5-08 0204-05 | Przewody izolowane jednożyłowe o przekroju żyły do 16 mm2 wciągane do rur - Przewód H07Z-R 6 mm2 | m | 400
77 | KNR 5-08 0620-01 | Montaż na rurach uchwytów uziemiających skręcanych śr. do 100mm - Uchwyt uziemiający do rur instalacyjnych śr. 3/4" | szt. | 10
Razem dział: uziemienia i połączenia wyrównawcze
Etap 45 |  | instalacja odgromowa
78 | KNR 5-08 0611-05 | Montaż uziomu powierzchniowego w wykopie o głęb. do 0.8 m w gruncie kat.III - bednarka FeZn 30x4 | m | 400
79 | KNR 5-08 0617-01 | Łączenie przewodów uziemiających przez spawanie w wykopie - bednarka 120mm2 | szt. | 20
80 | KNR 5-08 0615-03 | Montaż zwodów pionowych z pręta ocynkowanego o śr.18mm na dachu lub dymniku płaskim - maszt wolnostojący, h=3,5m, jednolity montowany na trójnogu z podstawami betonowymi | szt. | 2
81 | KNR 5-08 0615-03 | Montaż zwodów pionowych z pręta ocynkowanego o śr.18mm na dachu lub dymniku płaskim - maszt wolnostojący, h=2,0m, jednolity montowany na trójnogu z podstawami betonowymi | szt. | 1
82 | KNR 5-08 0607-04 | Montaż przewodów odprowadzających instalacji odgromowej na budynkach na betonie z wykonaniem otworu ręcznie - pręt o śr.do 10mm - Drut stalowy ocynkowany FeZn fi8mm | m | 350
83 | KNR 5-08 0601-05 | Montaż wsporników naciągowych z jedną złączką przelotowa napręż.na dachu betonowym krytym papą lub blachą - wsporniki dachowe - uchwyt przyklejany | szt. | 250
84 | KNR 5-08 0110-01 | Rury winidurowe o śr. do 20 mm układane n.t. na gotowych uchwytach - Rura odgromowa fi20 | m | 100
85 | KNR 5-08 0619-06 | Montaż złączy kontrolnych z połączeniem drut-płaskownik w instalacji uziemiającej i odgromowej | szt. | 9
86 | KNR 5-08 0404-01 | Montaż skrzynek i rozdzielnic skrzynkowych o masie do 10kg wraz z konstrukcją - mocowanie przez zabetonowanie w gotowych otworach - złacze kontrolne 250x250x60 | szt. | 9
Razem dział: instalacja odgromowa
Razem dział: INSTALACJE ELEKTRYCZNE CPV:45311000-0

## inst teletechniczne
POZYCJE KOSZTORYSU
Lp. | Podstawa | Opis | Jedn.obm. | Obmiar | Cena jedn. | Wartość
Instalacje teletechniczne- specyfikacja: STT
Etap 46 |  | okablowanie strukturalne LAN i CCTV szafy GPD - specyfikacja STT
1 | KNR AT-14 0110-01 | Montaż szaf dystrybucyjnych 19" stojących - szafa GPD - szafa RACK 19" 42U | kpl. | 1
2 | KNR AT-14 0109-01 | Montaż paneli rozdzielczych światłowodowych w przygotowanych stelażach 19" | szt. | 1
3 | KNR AT-14 0106-01 | Montaż złącza światłowodowego | szt. | 4
4 | KNR AT-14 0108-01 | Montaż paneli rozdzielczych RJ45 w przygotowanych stelażach 19" | szt. | 2
5 | KNR AT-14 0105-02 | Montaż złącza RJ45 na skrętce 4-parowej UTP | szt. | 20
6 | KNR AT-36 0111-03 | Montaż paneli telefonicznych 19" 25xRJ45 kat. 3 | szt. | 1
7 | KNR AT-14 0110-03 | Montaż wyposażenia szaf dystrybucyjnych 19" - panel wentylacyjny | kpl. | 1
8 | KNR AT-14 0110-03 | Montaż wyposażenia szaf dystrybucyjnych 19" - rejestrator CCTV, system nagłośnienia | kpl. | 6
9 | KNR AT-14 0110-04 | Montaż wyposażenia szaf dystrybucyjnych 19" - listwa zasilająca | kpl. | 1
10 | STT | dostawa: szafa GPD | kpl | 1
11 | STT | dostawa: GPD Budynek przy boisku - doposażenie istniejącej szafy | kpl | 1
Razem dział: szafy GPD - specyfikacja STT
Etap 47 |  | gniazda (LAN, CCTV)
12 | KNR 5-08 0303-02 | Montaż na gotowym podłożu puszek 75x75 z tworzywa szt. o il. wylotów 4 i przekroju przewodów do 2.5 mm2 - mocowanych bezśrubowo - Adapter 45x45 2xRJ45 z klapkami przeciwkurzowym + Puszka + support (metalowy) + ramka 45x45 (komplet 1M) | szt. | 1
13 | KNR 5-08 0303-02 | Montaż na gotowym podłożu puszek 75x75 z tworzywa szt. o il. wylotów 4 i przekroju przewodów do 2.5 mm2 - mocowanych bezśrubowo - Adapter 45x45 1xRJ45 z klapkami przeciwkurzowym + Puszka + support (metalowy) + ramka 45x45 (komplet 1M) | szt. | 5
14 | KNR 5-08 0309-02 | Montaż do gotowego podłoża gniazd wtyczkowych podtynkowych 2-bieg. w puszkach z podłączeniem - Moduł RJ45 Kat.6, czarny | szt. | 7
15 | KNR AT-36 0105-02 | Montaż modułu RJ45 ekranowanego na skrętce 4-parowej | szt. | 10
16 | KNR AT-14 0111-01 | Wykonanie pomiarów torów transmisyjnych zgodnie z wymaganiami | pomiar | 17
Razem dział: gniazda (LAN, CCTV)
Etap 48 |  | okablowanie (LAN, CCTV)
17 | KNR 5-01 0604-0 | Wciąganie kabla o śr. 25 mm do szybów i kanałów budynku - Kabel U/UTP 250MHz kat.6, 4 pary 23AWG Dca | m | 1500
18 | KNR 5-01 0604-0 | Wciąganie kabla o śr. 25 mm do szybów i kanałów budynku - Kabel światłowodowy OM3 uniwersalny 4x50/125/250µm Dca | m | 300
19 | KNR 5-01 0604-0 | Wciąganie kabla o śr. 25 mm do szybów i kanałów budynku - Kabel YTKSY 10x2x0,8mm2 | m | 300
20 |  | dostawa: kable krosowe, opaski | szt. | 1
Razem dział: okablowanie (LAN, CCTV)
Razem dział: okablowanie strukturalne LAN i CCTV- specyfikacja STT
Etap 49 |  | Urządzenia aktywne, punkty dostępowe (LAN, CCTV, TELE, BMS) nagłośnienie sali sportowej
21 | KNR-W 5-08 0403-06 | Mocowanie na gotowym podłożu aparatów o masie do 10 kg z częściowym rozebraniem i złożeniem bez podłączenia - 4 otwory mocujące - Urządzenia aktywne LAN i CCTV | szt. | 2
22 | KNR 5-14 0101-01 | Montaż przyścienny rozdzielnic, szaf, pulpitów, tablic przekaźnikowych i nastawczych o masie do 20 kg - Punkty dostępowe | szt. | 4
23 |  | dostawa: Licencje dla punktów dostępowych - paczka 5szt | szt. | 1
24 | KNR 5-06 0808-12 | Instalowanie zestawów głośnikowych i kolumn dźwiękowych wnętrzowych o mocy 60 W w obudowach zwykłych na gotowych konstrukcjach na ścianie betonowej - Głośnik pasywny (200W RMS, 8 ohms) | szt. | 4
25 |  | dostawa: Głośnik pasywny (200W RMS, 8 ohms) | szt. | 4
26 |  | dostawa: mikrofon bezprzewodowy + statyw do mikrofonukości half-rack z intuicyjnym wyświetlaczem LCD. | szt. | 4
27 |  | dostawa: Odbiornik bezprzewodowy | szt. | 1
28 |  | dostawa: Wzmacnaicz mocy (2x400W, 8 ohms) | szt. | 1
29 |  | dostawa: Odtwarzacz audio CD/MP3/USB/TUNER FM | szt. | 4
30 |  | dostawa: Cyfrowa matryca audio | szt. | 1
31 | KNR 5-14 0101-01 | Montaż przyścienny rozdzielnic, szaf, pulpitów, tablic przekaźnikowych i nastawczych o masie do 20 kg - Kontroler ścienny (Sterownik) | szt. | 1
32 | KNR 5-14 0101-01 | Montaż przyścienny rozdzielnic, szaf, pulpitów, tablic przekaźnikowych i nastawczych o masie do 20 kg - Odbiornik IR | szt. | 1
33 | KNR 5-14 0101-01 | Montaż przyścienny rozdzielnic, szaf, pulpitów, tablic przekaźnikowych i nastawczych o masie do 20 kg - Przyłącze ścienne AUDIO | szt. | 1
34 | KNR 5-14 0101-01 | Montaż przyścienny rozdzielnic, szaf, pulpitów, tablic przekaźnikowych i nastawczych o masie do 20 kg - Antena półfalowa | szt. | 2
35 | KNR 5-08 0214-02 | Przewody kabelkowe w powłoce polwinitowej (łączny przekrój żył Cu-12/Al-20 mm2) układane na gotowych uchwytach bezśrubowych, w korytkach i na drabinkach z mocowaniem pojedynczo - kabel głośnikowy TLYp 2x4mm2 | m | 150
36 | KNR 5-08 0214-02 | Przewody kabelkowe w powłoce polwinitowej (łączny przekrój żył Cu-12/Al-20 mm2) układane na gotowych uchwytach bezśrubowych, w korytkach i na drabinkach z mocowaniem pojedynczo - kabel RG58 | m | 100
37 | KNR 5-08 0214-02 | Przewody kabelkowe w powłoce polwinitowej (łączny przekrój żył Cu-12/Al-20 mm2) układane na gotowych uchwytach bezśrubowych, w korytkach i na drabinkach z mocowaniem pojedynczo - kabel TLgYp 2x0,75mm2 | m | 30
38 | KNR 5-08 0214-01 | Przewody kabelkowe w powłoce polwinitowej (łączny przekrój żył Cu-6/Al-12 mm2) układane na gotowych uchwytach bezśrubowych, w korytkach i na drabinkach z mocowaniem pojedynczo - Przewód YnDY 3x1,5 mm2 | m | 25
39 | KNR 5-08 0214-02 | Przewody kabelkowe w powłoce polwinitowej (łączny przekrój żył Cu-12/Al-20 mm2) układane na gotowych uchwytach bezśrubowych, w korytkach i na drabinkach z mocowaniem pojedynczo - kabel UTP kat.5e 4x2x0,5 Dca | m | 25
40 | kalkulacja indywidualna - STT | uruchomienie i strojenie systemu | kpl | 1
Razem dział: nagłośnienie sali sportowej - specyfikacja STT rozdział 5
Etap 50 |  | Instalacja wentylacji naturalnej - specyfikacja STT
41 | KNR AL-01 0101-01 | Montaż kompaktowej centrali alarmowej do 4 linii dozorowych - Centrala przewietrzania (łączny prąd napędów do 4A) | szt. | 3
42 | KNR AL-01 0402-02 | Montaż ręcznych ostrzegaczy pożaru - Przełącznik przewietrzania | szt. | 3
43 | KNNR 5 0205-04 | Przewody kabelkowe o łącznym przekroju żył do 7.5 mm2 układane p.t. w gotowych bruzdach w betonie - Kabel YnDY 4x1,0 mm2 | m | 50
44 | KNR AL-01 0304-06 | Montaż elektromechanicznych elementów blokujących - samozamykacz do drzwi - Napęd łańcuchowy podwójny 24VDC, 1,6A, wysuw 400mm | szt | 6
45 | KNR 2-25 0703-01 | Maszty antenowe rurowe do 12 m - montaż | maszt. | 3
Razem dział: Instalacja wentylacji naturalnej - specyfikacja STT
Etap 51 |  | CCTV - specyfikacja STT
46 | KNR AL-01 0501-02 | Montaż elementów systemu telewizji użytkowej - kamera TVU zewnętrzna - Kamera sieciowa zewnętrzna stałopozycyjna w obudowie, wbudowana lampa podczerwieni | szt. | 5
47 | KNR AL-01 0501-01 | Montaż elementów systemu telewizji użytkowej - kamera TVU wewnętrzna - Kamera sieciowa wewnętrzna stałopozycyjna kopułkowa, obudowa wandaloodporna | szt. | 5
48 | KNR-W 5-08 0403-06 | Mocowanie na gotowym podłożu aparatów o masie do 10 kg z częściowym rozebraniem i złożeniem bez podłączenia - 4 otwory mocujące - Montaż w GPD TELE 1U Rejestrator IP 12 kanałowy, obsługujący 4 dyski + 4 dyski 2TB SATA 6Gb/s 5400 64 MB | szt. | 1
49 |  | Dostawa stacji roboczej dla CCTV |  | 1
50 |  | Klawiatury sterujące USB |  | 1
51 |  | Dostawa LCD 27" profesjonalny monitor desktopowy do pracy ciagłej |  | 1
Razem dział: CCTV - specyfikacja STT
Etap 52 |  | Tablice wyników - specyfikacja STT
52 | KNR 5-14 0102-01 | Montaż przyścienny rozdzielnic, szaf, pulpitów, tablic przekaźnikowych i nastawczych o masie do 300 kg - tablice wyników | kpl | 1
53 | KNR 5-14 0101-01 | Montaż przyścienny rozdzielnic, szaf, pulpitów, tablic przekaźnikowych i nastawczych o masie do 20 kg - zegar 24s | szt. | 2
54 |  | dostawa: tablica wyników profesjonalna, 2x zegary 24 sek, pulpit bezprzewodowy | szt. | 1
55 | KNR 5-08 0214-01 | Przewody kabelkowe w powłoce polwinitowej (łączny przekrój żył Cu-6/Al-12 mm2) układane na gotowych uchwytach bezśrubowych, w korytkach i na drabinkach z mocowaniem pojedynczo - Przewód YnDY 4x1,5 mm2 | m | 100
Razem dział: Tablice wyników - specyfikacja STT
Etap 53 |  | Instalacja dzwonkowa
56 | KNR 5-14 0101-01 | Montaż przyścienny rozdzielnic, szaf, pulpitów, tablic przekaźnikowych i nastawczych o masie do 20 kg - Elektroniczny woźny | szt. | 1
57 | KNR 5-14 0101-01 | Montaż przyścienny rozdzielnic, szaf, pulpitów, tablic przekaźnikowych i nastawczych o masie do 20 kg - Dwonek "szkolno-alarmowy duży" elektromechaniczny, IP44, 230VAC | szt. | 4
58 | KNR 5-08 0211-02 | Przewody kabelkowe n.t. w powłocepolwinitowej (łączny przekrój żył do 12-Cu/20-Almm2) mocowane paskami lub klamerkami na przygotowanym podłożu - Przewód YnDYp-450/750V 3x2,5mm2 | m | 150
Razem dział: Instalacja dzwonkowa

## kotłownia gazowej
POZYCJE KOSZTORYSU
Lp. | Podstawa | Opis | Jedn.obm. | Ilość | Cena jedn. | Wartość
Etap 54 |  | Technologia kotłowni gazowej
1 | KNNR N004-05-03-05-00 | Wisząca kaskada 2-óch kotłów kondensacyjnych o mocy nominalnej przy max. parametrach pracy 50/30°C nie mniej niż 12 – 120 kW z automatyką. Wyposażenie kaskady : kompletny zestaw obejmujący kotły, ramę - stelaż montażowy, zestawy pompowe, rozdzielacz kotłowy oraz sprzęgło hydrauliczne i czujnik sprzęgła /analogia/ | szt | 1
2 | KNR 708-03-01-02-00 | Samodzielny regulator obiegów grzewczych, pogodowy. Z możliwością sterowania do 3 obiegów grzewczych z mieszaczem lub bez mieszacza. | szt | 1
3 | KNNR N004-05-41-01-00 | Komin stalowy dwuścienny koncentryczny o długości 3 metrów średnica spaliny / powietrze 80 / 125 | kmpl | 2
4 | KNNR N004-05-26-09-40 | Neutralizator skroplin /analogia, analiza indywidualna/ | szt | 1
5 | KNNR N004-01-44-03-00 | Podgrzewacz pojemnościowy biwalentny pojemność 500 litrów, waga nie więcej jak 205 kg, straty ciepła mniej niż 1,95 kWh/24h, wysokość max. 1948mm, powierzchnia grzewcza wężownicy nie mniej niż 3,9 m2 /analogia/ | kmpl | 1
6 | KNNR N004-05-04-01-00 | Wymiennik ciepła o mocy 50 kW wraz z izolacją cieplną. Parametr strony pierwotnej: woda 70/50. Parametr strony wtórnej: glikol propylenowy 35% /analogia/ | szt | 1
7 | KNNR N004-05-10-01-26 | Naczynie wzbiorcze przeponowe instalacji grzewczej, pojemność nominalna: 80 l , dopuszczalne ciśnienie robocze: 3 bar. | szt | 1
8 | KNNR N004-05-10-01-23 | Naczynie wzbiorcze przeponowe instalacji ciepła technologicznego, pojemność nominalna: 25 l , dopuszczalne ciśnienie robocze: 3 bar. | szt | 1
9 | KNNR N004-05-10-01-24 | Naczynie wzbiorcze przeponowe dla zbiornika C.W.U. , pojemność nominalna: 33 l, dopuszczalne ciśnienie robocze: 6 bar. | szt | 1
10 | KNNR N004-01-40-03-10 | Elektroniczny wodomierz rejestrujący informacje dotyczące ilości wody uzupełniającej zład /analogia/ | kmpl | 1
11 | KNNR N004-05-40-04-00 | Układ automatycznego zmiękczania wody do celów kotłowych z dozowaniem inhibitora korozji /analogia/ | kmpl | 1
12 | KNNR N004-01-40-03-10 | Układ automatycznego uzupełniania zładu za pomocą urządzenia przeznaczonego do automatycznego uzupełniania ubytków wody z sieci wodociągowej do instalacji z ciśnieniowym naczyniem wzbiorczym wraz z jednostka sterująca z pulpitem sterowniczym ze wskaźnikiem ciśnienia. /analogia/ | kmpl | 1
13 | KNNR N004-05-24-02-20 | Zawór bezpieczeństwa dla kotła grzewczego o mocy 60 kW do=20mm, ciśnienie początku otwarcia: 0,3MPa, czynnik: woda, maksymalna temperatura robocza: 140°C | szt | 2
14 | KNNR N004-05-24-01-20 | Zawór bezpieczeństwa dla instalacji ciepła technologicznego do=12mm, ciśnienie początku otwarcia: 0,3MPa,czynnik: glikol propylenowy 35%. maksymalna temperatura robocza: 140°C | szt | 1
15 | KNNR N004-05-24-02-21 | Zawór bezpieczeństwa dla podgrzewacza c.w.u. do=20mm, ciśnienie początku otwarcia: 0,6 MPa,czynnik: woda, maksymalna temperatura robocza: 140°C | szt | 1
16 | KNNR N004-04-11-03-40 | Przelotowy zawór regulacyjny z możliwością pomiaru różnicy ciśnienia, figura skośna, gwintowany, kvs=10,4 fi 25 | szt | 1
17 | KNNR N004-04-11-04-40 | Przelotowy zawór regulacyjny z możliwością pomiaru różnicy ciśnienia, figura skośna, gwintowany, kvs=15,97 fi 32 | szt | 2
18 | KNNR N004-04-11-02-60 | Zawór zwrotny gwintowany fi 20 | szt | 2
19 | KNNR N004-04-11-04-60 | Zawór zwrotny gwintowany fi 32 | szt | 1
20 | KNNR N004-04-11-05-60 | Zawór zwrotny gwintowany fi 40 | szt | 3
21 | KNNR N004-04-11-02-40 | Zawór mosiężny kulowy gwintowany fi 20 | szt | 10
22 | KNNR N004-04-11-04-40 | Zawór mosiężny kulowy gwintowany fi 32 | szt | 4
23 | KNNR N004-04-11-05-40 | Zawór mosiężny kulowy gwintowany fi 40 | szt | 14
24 | KNR 215-04-09-02-50 | Zawór regulacyjny trójdrogowy kołnierzowy fi 25, kvs=6,30 | szt | 1
25 | KNR 708-03-01-02-00 | Napęd nastawczy do zaworów 3-drogowych, regulacja ciągła (0-10 V DC), 500 N, napięcie 24V | szt | 1
26 | KNNR N004-01-30-04-30 | Filtr siatkowy gwintowany fi 32 | szt | 1
27 | KNNR N004-01-30-05-30 | Filtr siatkowy gwintowany fi 40 | szt | 3
28 | KNNR N004-05-31-03-00 | Montaż termometru wraz z wykonaniem tulei | szt | 14
29 | KNNR N004-05-31-04-00 | Montaż manometru wraz z wykonaniem tulei | szt | 16
30 | KNNR N004-04-12-06-01 | Odpowietrznik automatyczny do pionu fi 15 | szt | 3
31 | KNR 707-01-01-01-00 | Pompa: CO, H=74,3 kPa, V=1,293 m3/h, Czynnik woda: 70/50°C | kmpl | 1
32 | KNR 707-01-01-01-00 | Pompa: CWU, H=55,1 kPa, V=1,685 m3/h, Czynnik woda: 80/60°C | kmpl | 1
33 | KNR 707-01-01-01-00 | Pompa: Pct', H=41,1 kPa, V=2,048 m3/h, Czynnik woda: 70/50°C | kmpl | 1
34 | KNR 707-01-01-01-00 | Pompa: Pct", H=41,8 kPa, V=2,048 m3/h, Glikol propylenowy 35% 60/40°C | kmpl | 1
35 | KNNR N004-05-14-02-00 | Rozdzielacz do kotłów i instalacji c.o. fi 65 | metr | 3
36 | KNR 215-01-14-02-10 | Kurek spustowy fi 20 | szt | 8
37 | KNR 220-03-13-02-01 | Łącznik amortyzacyjny DN32 | szt | 2
38 | KNR 220-03-13-03-00 | Łącznik amortyzacyjny DN40 | szt | 2
39 | KNNR N004-01-06-03-00 | Rura i kształtki ze stali węglowej, ocynkowane fi 28x1,5 | metr | 25
40 | KNNR N004-01-06-04-00 | Rura i kształtki ze stali węglowej, ocynkowana fi 35x1,5 | metr | 25
41 | KNNR N004-01-06-05-00 | Rura i kształtki ze stali węglowej, ocynkowane fi 42x1,5 | metr | 15
42 | KNNR N004-04-03-07-10 | Rurociąg z rur stalowych spawanych B/S na ścianie fi 65 | metr | 14
43 | KNNR N004-01-28-02-00 | Płukanie instalacji grzewczej w budynkach niemieszkalnych | metr | 82
44 | KNNR N004-04-06-02-00 | Próba szczelności instalacji c.o. z rur stalowych w budynkach niemieszkalnych | metr | 82
45 | KNR 712-01-01-05-00 | Czyszcz szczotkow ręczne stan B do 3 st.cz. ruroc fi 58-219 | m2 | 4.8
46 | KNR 712-01-05-04-00 | Odtłuszczanie rurociągów | m2 | 4.8
47 | KNR 712-02-01-05-10 | Malowanie pędzlem ruroc fi 58-219 f.ftal grunt minia 60% x2 | m2 | 9.6
48 | KNR 712-02-15-05-10 | Malowanie pędzlem ruroc fi 58-219 emalią silikon termoodp x2 | m2 | 9.6
49 | KNR 216-13-30-05-01 | Izolacja rury fi 28 otuliną z wełny mineralnej laminowanej z zewnątrz zbrojoną folią aluminiową grub 30 mm | metr | 25
50 | KNR 216-13-30-06-01 | Izolacja rury fi 35 otuliną z wełny mineralnej laminowanej z zewnątrz zbrojoną folią aluminiową grub 30 mm | metr | 25
51 | KNR 216-13-30-08-02 | Izolacja rury fi 42 otuliną z wełny mineralnej laminowanej z zewnątrz zbrojoną folią aluminiową grub 40 mm | metr | 15
52 | KNR 216-13-30-12-05 | Izolacja rury fi 65 otuliną z wełny mineralnej laminowanej z zewnątrz zbrojoną folią aluminiową grub grub 80 mm | metr | 17
53 | KNR 217-01-40-01-00 | Kratka wentylacyjna ocynk fi 160 | szt | 1
54 | KNR 217-01-38-01-00 | Kratka wentylacyjna ocynk o obwodzie do 800 | szt | 2
55 | KNR 217-01-22-02-00 | Przewód wentylacyjny stalowy OC Spiro kołowy do 35% udziału kształtek do fi 200 | m2 | 2.5
56 | KNR 217-01-01-03-00 | Przewód wentylacyjny stalowy OC prostokątny typ A1, do 35% udziału kształtek i obwodzie do 1000 | m2 | 1
57 | KNR 217-01-49-01-01 | Podstawa dachowa stalowa kołowa kanałowa typ B2 fi 160 | szt | 1
58 | KNR 217-01-44-01-10 | Wyrzutnia dachowa kołowa typ C fi 160 | szt | 1
59 | KNNR N004-05-29-02-00 | Uruchomienie kotłowni z 2 osobami obsługi | szt | 1
60 | analiza indywidualna | Gaśnica proszkowa typu ABC o masie środka gaśniczego 4kg, przeznaczona do gaszenia pożarów grupy ABC | szt | 1
61 | analiza indywidualna | Koc gaśniczy z niepalną tkaniną wykonaną z włókna szklanego do zamocowania na ścianie | szt | 1
Razem dział: Technologia kotłowni gazowej
Etap 55 |  | Instalacja gazowa
62 | KNNR N004-03-04-03-20 | Rurociąg stalowy B/S spawany na ścianach murowanych w budynkach niemieszkalnych fi 25 | metr | 8
63 | KNNR N004-03-04-06-20 | Rurociąg stalowy B/S spawany na ścianach murowanych w budynkach niemieszkalnych fi 50 | metr | 10
64 | KNNR N004-03-04-09-20 | Rurociąg stalowy B/S spawany na ścianach murowanych w budynkach niemieszkalnych fi 100 | metr | 1
65 | KNNR N004-03-12-03-02 | Zawór kulowy do gazu gwintowany fi 25 | szt | 4
66 | KNNR N004-03-12-03-01 | Filtr do gazu gwintowany fi 25 | szt | 2
67 | KNNR N004-03-20-03-00 | Zawór szybkozamykający kołnierzowy fi 50 | kmpl | 1
68 | KNNR N004-03-21-01-00 | Aktywny system bezpieczeństwa gazu z 1-detektorem | kmpl | 1
69 | KNNR N004-03-07-04-00 | Próba instalacji gazowej z rur stalowych dł 100 m w budynkach niemieszkalnych do fi 65 | kmpl | 1
70 | KNNR N004-03-07-05-00 | Próba instalacji gazowej z rur stalowych dł 100 m w budynkach niemieszkalnych ponad fi 65 | kmpl | 1
71 | KNR 220-01-13-13-00 | Przejście przez ściany betonowe grubości 30-40 cm dla rurociągów fi 32-50 | szt | 1
72 | KNR 215-21-16-04-00 | Tuleja z rury stalowej fi 65 | szt | 1
73 | KNR 712-01-01-04-00 | Czyszcz szczotkow ręczne stan B do 3 st.cz. ruroc fi do 57 | m2 | 2.8
74 | KNR 712-01-01-05-00 | Czyszcz szczotkow ręczne stan B do 3 st.cz. ruroc fi 58-219 | m2 | 0.4
75 | KNR 712-01-05-04-00 | Odtłuszczanie rurociągów | m2 | 3.2
76 | KNR 712-02-01-04-10 | Malowanie pędzlem ruroc fi do 57 f.ftal grunt minia 60% | m2 | 5.6
77 | KNR 712-02-01-05-10 | Malowanie pędzlem ruroc fi 58-219 f.ftal grunt minia 60% | m2 | 0.8
78 | KNR 712-02-08-04-00 | Malowanie pędzlem ruroc fi do 57 f.ftalową grunt og stosow x2 | m2 | 5.6
79 | KNR 712-02-08-05-00 | Malowanie pędzlem ruroc fi 58-219 f.ftalową grunt og stosow x2 | m2 | 0.8
Razem dział: Instalacja gazowa